## 经营性收费
宁夏计质院经营性（技术服务）收费目录
序号 | 项目名称 | 收费标准（单位：元） |  |  |  | 备注
序号 |  | 准 确 度 等 级 | 测 量 范 围 | 收费 单位 | 收费标准(元)
1 | 量块 | 三、四等 | ≤100mm | 块 | 30 | /
|  | 三、四等 | 100mm＜L≤500mm | 块 | 80
|  | 三、四等 | 500mm＜L≤1000mm | 块 | 100
|  | 五、六等 | ≤100mm | 块 | 25
|  | 五、六等 | 100mm＜L≤500mm | 块 | 70
|  | 五、六等 | 500mm＜L≤1000mm | 块 | 80
3 | 角度块 | 0级、1级、2级 | / | 角 | 50 | /
3 | 接触式干涉仪 | 0.05μm,0.1μm, 0.2μm | (0～150)mm | 台 | 500 | /
4 | 平面等厚干涉仪 | / | (0～200)mm | 台 | 400 | /
5 | 测长机 | ±(0.5+L/100)μm | (0～1000)mm | 台 | 1000 | /
|  | ±(0.5+L/100)μm | (0～2000)mm | 台 | 1500 | /
|  | ±(0.5+L/100)μm | (0～3000)mm | 台 | 2000 | /
|  | ±(0.5+L/100)μm | (0～6000)mm | 台 | 4000 | /
7 | 立式测长仪 | ±(1+L/100)μm | (0～100)mm | 台 | 400 | /
7 | 卧式测长仪 | ±(1+L/200)μm | (0～450)mm | 台 | 420 | /
8 | 万能工具显微镜 | ±(1+L/100)μm | (200×100)mm | 台 | 650 | /
9 | 大型工具显微镜 | ±3μm | (150×50)mm | 台 | 400 | /
10 | 小型工具显微镜 | ±3μm | (75×50)mm | 台 | 390 | /
11 | 光学计 | ±0.25μm | (0～180)mm | 台 | 300 | /
12 | 扭簧测微计 | ±(0.1～0.5)μm | / | 台 | 100 | /
13 | 杠杆齿轮测微计 | ±5μm | / | 台 | 100 | /
14 | 投影仪 | / | / | 台 | 400 | /
15 | 测量显微镜 | ±(5+L/15)μm | (0～25)mm | 台 | 350 | /
16 | 光切显微镜 | / | / | 台 | 250 | /
17 | 干涉显微镜 | / | / | 台 | 300 | /
18 | 电动轮廓仪 | / | / | 台 | 500 | /
19 | 圆度仪 | / | / | 台 | 1200 | /
20 | 竹木直尺 | / | / | 把 | 2 | /
21 | 钢直尺 | / | / | 把 | 30 | /
22 | 钢卷尺 | Ⅰ、Ⅱ级 | (1～200)m | 把 | 30 | 超出5米加收3元/米
23 | 铁路轨距尺 | / | / | 把 | 50 | /
24 | 水平尺 | ±20%分度值 | (0～1000)mm | 把 | 50 | /
25 | 焊接检验尺 | / | / | 把 | 100 | /
26 | 楔形游标塞尺 | 0.5mm | / | 把 | 150 | /
27 | 对角线检测尺 | / | / | 把 | 100 | /
28 | 内外直角检测尺 | ±0.5mm/150mm | / | 把 | 80 | /
29 | 垂直度检测尺 | ±0.5mm/2mm | / | 把 | 150 | /
30 | 钢围尺 | 1、2级 | (100～5000)mm | 把 | 150 | /
31 | 标准筛 | / | (0.020～125)mm | 只 | 180 | /
32 | 百格网 | / | / | 只 | 80 | /
33 | 碳化深度测量仪 | / | (0～15)mm | 台 | 180 | /
34 | 塔尺 | / | (0～5)m | 件 | 180 | /
35 | 玻璃尺/比例尺 | / | (0～500)mm | 件 | 500 | /
36 | 金属线纹米尺 | / | (0～1000)mm | 把 | 685 | /
37 | 钢筋位置测定仪 | / | (10～200)mm | 台 | 600 | /
38 | 楼板测厚仪 | / | (10～400)mm | 台 | 500 | /
39 | 裂缝测宽仪 | / | (0～1000)mm | 台 | 600 | /
40 | 裂缝测深仪 | / | (0～200)mm | 台 | 600 | /
41 | 坐标测量机 | / | (0～10)m | 台 | 5250 | /
42 | 卡尺 | / | (0～300)mm | 把 | 80 | /
|  | / | (0～500)mm | 把 | 120 | /
|  | / | (0～1000)mm | 把 | 170 | /
44 | 光学测齿卡尺 | / | / | 支 | 50 | /
44 | 千分尺 | / | (0～300)mm | 支 | 90 | /
|  | / | 300mm<L≤700mm | 把 | 100 | /
|  | / | 700mm<L≤1000mm | 把 | 130 | /
|  | / | 1000mm<L≤1500mm | 把 | 150 | /
|  | / | >1500mm | 把 | 200 | /
46 | 内径千分尺 | / | ≤600mm | 套 | 100 | 超出5只加收30元/只
|  | / | 600mm<L≤1400 mm | 套 | 140 | 超出5只加收30元/只
|  | / | 1400mm<L≤3000 mm | 套 | 180 | 超出5只加收30元/只
|  | / | 3000mm<L≤5000 mm | 套 | 300 | 超出5只加收30元/只
47 | 线纹钢直角尺 | ±0.5mm/150mm | / | 把 | 150 | /
47 | 公路检测尺 | / | / | 把 | 150 | /
48 | 高度尺 | / | (0～300)mm | 把 | 80 | /
|  | / | (0～500)mm | 把 | 130 | /
|  | / | (0～1000)mm | 把 | 200 | /
50 | 大量程百分表 | / | 12.7～50mm | 块 | 200 | /
50 | 百分表 | 0级、1级、2级 | / | 块 | 90 | /
51 | 千分表 | 0级、1级 | ≤2mm | 块 | 90 | /
52 | 内径表 | (5～25)μm | (10～450)mm | 块 | 150 | 表杆与表头合并
53 | 杠杆表（杠杆千分表、杠杆百分表） | 1级、2级 | ≤1mm、≤0.4mm | 块 | 90 | /
54 | 平面平晶 | 一、二级 | D≤φ150mm | 块 | 100 | /
55 | 平行平晶 | 一、二级 | 一、二、三、四系列 | 块 | 100 | /
56 | 长平晶 | (-0.45～0.15)μm | 310mm | 块 | 150 | /
|  | (-0.03～0)μm | 210mm | 块 | 120 | /
58 | 平板 | 一、二级 | (300×200)mm | 块 | 100 | /
|  | 一、二级 | (300×400)mm | 块 | 120 | /
|  | 一、二级 | (400×400)mm | 块 | 150 | /
|  | 一、二级 | (450×600)mm | 块 | 180 | /
|  | 一、二级 | (500×800)mm | 块 | 210 | /
|  | 一、二级 | (750×1000)mm | 块 | 240 | /
|  | 一、二级 | (1000×1500)mm | 块 | 320 | /
|  | 一、二级 | (2000×3000)mm | 块 | 580 | /
|  | 一、二级 | (3000×5000)mm | 块 | 860 | /
59 | 刀口尺 | 0、1级 | / | 把 | 80 | /
59 | 棱尺 | / | (0～300)mm | 支 | 90 | /
60 | 平尺 | / | ≤1000mm | 支 | 200 | /
|  | / | 1000mm<L≤2000mm | 支 | 300 | /
|  | / | >2000mm | 支 | 400 | /
62 | 木直尺检定器 | / | / | 支 | 150 | /
62 | 百分表检定器 | / | / | 台 | 250 | /
63 | 千分表检定器 | / | / | 台 | 280 | /
64 | 光栅式指示表检定仪 | / | / | 台 | 500 | /
65 | 多面棱体 | 一、二级 | (4～72)面 | 角 | 30 | /
66 | 高精度测角仪 | 1″～ 2″ | 0°～360° | 台 | 800 | /
67 | 中精度测角仪 | 2″～ 5″ | 0°～360° | 台 | 600 | /
68 | 低精度测角仪 | 5″以下 | 0°～360° | 台 | 500 | /
69 | 光栅分度头 | 1″ | 0°～360° | 台 | 400 | /
70 | 光学分度台 | <3″ | 0°～360° | 台 | 380 | /
|  | 3″≤A≤6″ | 0°～360° | 台 | 360 | /
|  | >6″ | 0°～360° | 台 | 340 | /
72 | 多齿分度台 | / | 0°～360° | 台 | 750 | /
72 | 光电准直仪 | 0.1″ | 0″～10″ | 台 | 450 | /
73 | 自准直仪 | 2″ | 0′～10′ | 台 | 400 | /
74 | 光电倾斜仪 | 6″ | / | 台 | 300 | /
75 | 角度规 | / | 0°～360° | 支 | 100 | /
76 | 万能角度尺 | 1′ | 0°～360° | 个 | 100 | /
77 | 直角尺 | / | <500mm | 把 | 120 | /
|  | / | ≥500mm | 把 | 150 | /
79 | 正弦尺 | / | / | 支 | 110 | /
79 | 水平仪检定器 | 5% | 2mm/m | 台 | 200 | /
80 | 框式、条式水平仪 | / | （0～1.5）mm/m | 台 | 230 | /
81 | 塞规 | / | / | 支 | 70 | /
82 | 卡规 | / | / | 支 | 80 | /
83 | 光面环规 | / | / | 只 | 90 | /
84 | 圆锥量规 | / | / | 支 | 100 | /
85 | 螺纹规 | / | / | 支 | 120 | /
86 | 塞尺 | Ⅰ、Ⅱ级 | (0.02～1)mm | 片 | 10 | /
87 | 半径样板 | / | / | 片 | 5 | /
88 | 螺纹样板 | / | / | 片 | 5 | /
89 | 表面粗糙度比较样块 | / | (0.012～6.3)μm | 套 | 400 | /
90 | 三针 | 0、1级 | Φ：(0.118～6.585)mm | 组 | 40 | /
91 | 经纬仪 | / | 0°～360° | 台 | 600 | /
92 | 水准仪 | / | / | 台 | 200 | /
93 | 测高仪 | / | / | 台 | 400 | /
94 | 光电测距仪 | / | / | 台 | 1500 | /
95 | 全站型电子速测仪 | Ⅰ,Ⅱ,Ⅲ,Ⅳ | / | 台 | 2500 | /
96 | 平板仪 | / | / | 台 | 120 | /
97 | 皮革面积计 | / | / | 台 | 150 | /
98 | 刀具检查仪 | / | / | 台 | 200 | /
99 | 光学象限仪 | 10″ | / | 台 | 45 | /
100 | 小角度检查仪 | / | / | 台 | 200 | /
101 | 量具测力仪 | / | / | 台 | 150 | /
102 | 读数显微镜 | / | / | 台 | 100 | /
103 | 袖珍式显微镜 | / | / | 台 | 240 | /
104 | 电感测微仪 | / | (0～±1)mm | 台 | 400 | /
105 | 回弹仪 | / | (22～55)d | 支 | 200 | /
106 | 非金属超声检测仪 | 1% | (10～50)Hz | 台 | 400 | /
107 | 白度计 | 二级 | 蓝光白度 | 台 | 600 | /
108 | 垂准仪 | / | / | 台 | 900 | /
109 | 综合验光仪 | / | / | 台 | 3000 | /
110 | 非接触式眼压计 | / | / | 台 | 800 | /
111 | 表面粗糙度测量仪 | / | (0.1～100)μm | 台 | 500 | /
112 | 生物显微镜 | / | / | 台 | 300 | /
113 | 螺纹规 | / | ≤100mm | 端 | 200 | /
|  | / | (100～150)mm | 端 | 300 | /
|  | / | (150～300)mm | 端 | 400 | /
115 | 标准铂铑10～铂热电偶 | 二等 | (300～1300)℃ | 支 | 400 | /
|  | Ⅰ级 | (0～1300)℃ | 支 | 340 | /
|  | Ⅱ级 | (0～1300)℃ | 支 | 300 | /
116 | 标准铂铑30～铂铑6热电偶 | 二等 | (1200～1600)℃ | 支 | 700 | /
|  | Ⅲ级 | (1200～1600)℃ | 支 | 540 | /
117 | 工作用镍铬～镍硅热电偶 | Ⅰ、Ⅱ级 | (0～1300)℃ | 支 | 200 | /
117 | 标准铜～康铜热电偶 | ±2℃ | (0～200)℃ | 支 | 400 | /
118 | 工作用铜～康铜热电偶 | Ⅲ级 | (0～200)℃ | 支 | 350 | /
119 | 标准镍铬～金铁热电偶 | ±0.2K | (4.2～273.15)K | 支 | 1000 | /
120 | 工作用镍铬～金铁热电偶 | ±1.0K | (4.2～273.15)K | 支 | 900 | /
121 | 工作用铁～康铜热电偶 | ±1.0% | (0～750)℃ | 支 | 240 | /
122 | 表面热电偶 | / | / | 支 | 200 | /
123 | 工业铂电阻温度计 | A级/B级/C级 | (-200～850)℃ | 支 | 200 | /
124 | 铜热电阻温度计 | / | (-50～150)℃ | 支 | 200 | /
125 | 半导体点温计 | (0.2～2)分度 | (-80～300)℃ | 点 | 55 | /
126 | 热敏电阻粮温温度计 | ±0.5℃ | (-30～50)℃ | 点 | 55 | /
127 | 标准水银温度计 | 二等 | (-30～300)℃ | 点 | 70 | /
128 | 精密玻璃液体温度计 | (0.1～0.5)分度 | (-60～600)℃ | 点 | 30 | /
129 | 普通玻璃液体温度计 | (1～5)分度 | (-80～400)℃ | 点 | 30 | /
130 | 贝克曼温度计 | / | (-20～125)℃ | 支 | 240 | /
131 | 低温汞铊温度计 | ±2 ℃ | (-60～30)℃ | 点 | 55 | /
132 | 电接点玻璃温度计 | (0.1～5)分度 | (-50～300)℃ | 点 | 30 | /
133 | 石油产品用 温度计 | (0.1～2)分度 | (-80～400)℃ | 点 | 55 | /
134 | 颠倒温度计 | (0.1～ 0.2)分度 | (-20～50)℃ | 点 | 55 | /
135 | 表层水温度计 | ±0.1℃ | (-5～40)℃ | 点 | 45 | /
136 | 机械式深度温度计 | / | (-2～30)℃ | 点 | 70 | /
137 | 压力式温度计 | (1.0～5.0)级 | (-80～400)℃ | 支 | 100 | /
138 | 双金属温度计 | (1.0～4.0)级 | (-80～400)℃ | 支 | 100 | /
139 | 半导体温度测量仪 | / | (0～200)℃ | 台 | 55 | /
140 | 光学高温计 | 1.0级，1.5级 | (800～2000)℃ | 点 | 200 | /
141 | 辐射温度计 | 工作用 | (-50～700)℃ | 支 | 350 | /
142 | 辐射温度计 | 工作用 | (700～2000)℃ | 点 | 200 | /
143 | 标准体温计 | ±0.03℃ | (35～44)℃ | 套 | 400 | /
144 | 半导体温度计 | ±0.15℃ | (35～44)℃ | 支 | 240 | /
145 | 电子自动平衡电桥 | 0.5级、1级 | ≤10Ω | 台 | 220 | /
146 | 电子自动电位差计 | 0.5级、1级 | ≥10mV | 台 | 220 | /
147 | 配热电阻用动圈仪表 | (0.5～1.5)级 | ≥10Ω | 台 | 120 | /
148 | 配热电偶用动圈仪表 | (1.0～1.5)级 | ≥10mV | 台 | 120 | /
149 | 动圈式时间比例微分仪表 | / | / | 台 | 120 | /
150 | 动圈式比例积分微分仪表 | / | / | 台 | 120 | /
151 | 数字温度指示仪 | (0.2 ～ 0.5)℃ | (-50～+50)℃ | 台 | 240 | /
|  | 1.0℃ | (0～1600)℃ | 台 | 240 | /
153 | 便携式数字温度计 | 0.1分度，0.5级 | （-50～150)℃ | 台 | 165 | /
153 | 机械式温湿度表 | ±5%RH | (10%～100%)RH | 台 | 80 | /
154 | 数显温湿度表 | / | （-10～80)℃ | 1件 | 150 | /
（5%～95%)RH
156 | 温湿度记录仪 | / | （-10～80)℃ | 1件 | 200 | /
（5%～95%)RH
157 | 湿度计 | ±3%RH | (10～100%)RH | 台 | 80 | /
157 | 高温电阻炉 | / | (100～1600)℃ | 台 | 400 | 后续每增加一个点，收费加200
158 | 生化培养箱 | / | (0～50)℃ | 台 | 400 | 后续每增加一个点，收费加200
159 | 恒温干燥箱 | / | (0～300)℃ | 台 | 400 | 后续每增加一个点，收费加200
160 | 低温试验箱 | / | (-100～50)℃ | 台 | 400 | 后续每增加一个点，收费加200
161 | 热能表 | / | D≥50mm | 台 | 200 | /
162 | 温度巡检仪 | 0.1-2.5 | / | 台 | 400 | 主机400，传感器每只200
163 | 温度变送器 | / | / | 台 | 300 | /
164 | 露点仪 | 一级 | （-70～20)℃ | 台 | 1200 | /
165 | 标准铂电阻温度计 | 二等 | （0～419.527)℃ | 支 | 首检1500 周检1000 | /
166 | 用于标准铂电阻温度计的固定点装置 | / | （0～419.527)℃ | 台 | 3000 | /
167 | 恒温槽 | / | （-80～300)℃ | 台 | 2500 | /
168 | 管式炉 | / | （300～1200)℃ | 台 | 2900 | /
169 | 干体炉 | / | （-80～900)℃ | 台 | 800 | /
170 | 热像仪 | / | （-10～700)℃ | 台 | 500 | /
171 | 标准养护室 | / | (10～30)℃ | 间 | 800 | /
(5%～100％)RH
173 | 表面温度计 | / | (0～400)℃ | 支 | 400 | /
173 | 导热系数测定仪 | / | (0～40)℃ | 支 | 400 | /
174 | 门窗保温性能 | / | (-30～40)℃ | 台 | 600 | /
175 | 电热恒温水浴及各类小型水浴、油浴、低温浴 | / | (-30～300)℃ | 件 | 200 | 后续每增加一个点，收费加100
176 | 标准恒温恒湿养护箱及药物稳定性检查仪及各类恒温恒湿箱 | / | (10～80)℃ | 台 | 400 | 后续每增加一个点，收费加200
(5%RH～100 %RH)
178 | 砝码 | E2级 | 1g～500g | 个 | 首检330 周检260 | /
|  | E2级 | 1mg～500mg | 个 | 首检220 周检180 | /
|  | F1级 | (1～500)mg | 个 | 100 | /
|  | F1级 | (1～500)g | 个 | 150 | /
|  | F1级 | (1～20)kg | 个 | 300 | /
|  | F2级 | (1～500)mg | 个 | 80 | /
|  | F2级 | (1～500)g | 个 | 100 | /
|  | F2级 | (1～20)kg | 个 | 200 | /
|  | F2级 | (50～500kg | 个 | 600 | /
|  | M1级 | （1～500)mg | 个 | 30 | /
|  | M1级 | （1～500)g | 个 | 50 | /
|  | M1级 | （1～20)kg | 个 | 80 | /
|  | M1级 | (50～100)kg | 个 | 300 | /
|  | M1级 | (200～500)kg | 个 | 500 | /
|  | M1级 | 1000kg | 个 | 800 | /
|  | M2级 | ＜1kg | 个 | 30 | /
|  | M2级 | ≥1kg | 个 | 50 | /
179 | 机械天平 | (1～3)级 | (2～20)g | 台 | 200 | 挂码检定费按同级砝码50%另收
|  | (1～3)级 | (100～200)g | 台 | 250 | 挂码检定费按同级砝码50%另收
|  | (1～3)级 | (1～5)kg | 台 | 300 | /
|  | (1～3)级 | (10～50)kg | 台 | 300 | /
|  | (4～6)级 | (100～200)g | 台 | 180 | 挂码检定费按同级砝码50%另收
|  | (4～6)级 | 1g～5kg | 台 | 220 | /
|  | (4～6)级 | (10～50)kg | 台 | 260 | /
|  | (4～6)级 | 500kg | 台 | 300 | /
|  | (4～6)级 | (1000～2000)kg | 台 | 600 | /
|  | (4～6)级 | (3000～5000)kg | 台 | 800 | /
|  | (7～10)级 | (100～200)g | 台 | 100 | 挂码检定费按同级砝码50%另收
|  | (7～10)级 | (1～5)kg | 台 | 100 | /
|  | (7～10)级 | (10～50)kg | 台 | 120 | /
|  | (7～10)级 | 1000kg以下 | 台 | 300 | /
180 | 电子天平 | Ⅰ | (2～500)g、(1～20)kg | 台 | 500 | 双量程加倍
|  | Ⅱ | (100～500)g、(1～20)kg | 台 | 400 | 双量程加倍
|  | Ⅲ | (100～500)g、(1～20)kg | 台 | 300 | 双量程加倍
|  | Ⅱ | (100～200)kg | 台 | 800 | 双量程加倍
|  | Ⅱ | >1000kg | 台 | 1000 | 双量程加倍
181 | 扭力天平 | Ⅱ | <1kg | 台 | 200 | /
181 | 架盘天平 | Ⅲ | 100g～10kg | 台 | 50 | /
182 | 比重天平 | Ⅱ | <100g | 台 | 35 | /
183 | 生物天平 | Ⅲ | <20kg | 台 | 35 | /
184 | 非自动衡器，自动衡器 | Ⅱ | ≤60kg | 台 | 200 | /
|  | Ⅱ | (60～1000)kg(含1000kg) | 台 | 800 | /
|  | Ⅱ | (1000～3000) kg(含3000kg) | 台 | 1000 | /
|  | Ⅱ | (3000～5000) kg(含5000kg) | 台 | 1200 | /
|  | Ⅲ | ≤60kg | 台 | 80 | /
|  | Ⅲ | 60kg～1000kg(含1000kg) | 台 | 160 | /
|  | Ⅲ | 1t（含1t)～2t(含2t） | 台 | 200 | /
|  | Ⅲ | 2t～3t(含3t） | 台 | 300 | /
|  | Ⅲ | 3t～5t(含5t） | 台 | 500 | /
|  | Ⅲ | 5t～10t(含10t） | 台 | 1000 | /
|  | Ⅲ | 10t～30t(含30t） | 台 | 2000 | /
|  | Ⅲ | 30t～60t(含60t） | 台 | 3500 | /
|  | Ⅲ | 60t～80t(含80t) | 台 | 4500 | /
|  | Ⅲ | 80t～100t(含100t） | 台 | 5000 | /
|  | Ⅲ | 100t～120t(含120t） | 台 | 6000 | /
|  | Ⅲ | 120t～150t(含150t) | 台 | 7000 | /
|  | Ⅲ | ＞150t | 台 | 8000 | /
186 | 容重器 | Ⅲ | 0g-500g | 台 | 300 | /
186 | 非连续累计自动衡器 | 0.2、0.5 | ≤800t/h | 台 | 800 | /
|  | 0.2、0.5 | ≤1000t/h | 台 | 1200 | /
|  | 0.2、0.5 | >1000t/h | 台 | 1500 | /
188 | 电子皮带秤 | 0.5,1.0,2.0 | ≤300t/h | 台 | 6000 | 首次校准加收20%费用
|  | 0.5,1.0,2.0 | (300～800)t/h | 台 | 7000
|  | 0.5,1.0,2.0 | >800t/h | 台 | 8000
189 | 重力式装料秤 | x(0.2),x(0.5),x(1.0) | 50kg以下(含50kg） | 台 | 600 | /
|  | x(0.2),x(0.5),x(1.0) | 50kg以上 | 台 | 700 | /
190 | 混凝土配料秤 | x(1),x(2) | (0-10)t | 台 | 800 | /
190 | 采血电子秤 | / | （0～1000）g | 台 | 420 | /
191 | 戥秤 | Ⅲ | 3kg以内 | 台 | 30 | /
192 | 自动检重秤 | x(0.2),x(0.5),x(1.0) | 50kg以下(含50kg） | 台 | 600 | /
|  | x(0.2),x(0.5),x(1.0) | 50kg以上 | 台 | 800 | /
194 | 食用油售油器 | / | / | 台 | 10 | /
194 | 烘干法水分测定仪 | / | 5mg～20kg | 台 | 700 | /
195 | 定量包装商品净含量 | 大米．化肥．涂料．调味料．冲饮类饮料．合成洗涤剂．调味料．熟肉制品．小食品．杂粮．农药．饲料．化工原料等称重类 | / | 批次 | 1000 | /
|  | 啤酒．白酒．牛奶．饮料．食用油、小麦粉等 | / | 批次 | 1500 | /
197 | 计量罐 | / | (10～100000)m³ | m³ | 1.5 | 容积
197 | 金属量器 | 2.5×10-4 | (1～10)L | 只 | 300 | /
|  | 2.5×10-4 | 20L | 只 | 550 | /
|  | 2.5×10-4 | 50L | 只 | 650 | /
|  | 2.5×10-4 | 100L | 只 | 800 | /
|  | 2.5×10-4 | (200～500)L | 只 | 1000 | /
|  | 2.5×10-4 | 1000L | 只 | 1200 | /
|  | 2.5×10-4 | 2000L | 只 | 1500 | /
|  | (1～0.5)×10-3 | (1～20)L | 只 | 300 | /
|  | (1～0.5)×10-3 | (50～500)L | 只 | 500 | /
|  | (1～0.5)×10-3 | 1000L | 只 | 800 | /
|  | (1～0.5)×10-3 | 2000L | 只 | 1000 | /
199 | 标准玻璃量器 | 一等 | <100ml | 支 | 300 | /
|  | 一等 | (100～250)ml | 支 | 320 | /
|  | 一等 | (500～1000)ml | 支 | 450 | /
|  | 二等 | <100ml | 支 | 150 | /
|  | 二等 | (100～250)ml | 支 | 200 | /
|  | 二等 | (500～1000)ml | 支 | 250 | /
200 | 量杯 | / | 5mL～2000mL | 支 | 检定：30 校准：50 | /
200 | 量筒 | / | 5mL～2000mL | 支 | 检定：30 校准：50
201 | 单标线容量瓶 | A级、B级 | 1mL～2000mL | 支 | 检定：30 校准：50
202 | 滴定管 | A级、B级 | 1mL～100mL | 点 | 检定：30 校准：50
203 | 移液器 | / | （0.1～10000)μL | 把 | 检定260元，每增加一通道加收50元； 校准450元，每增加一通道加收100元 | /
204 | 液体量提 | / | / | 只 | 5 | /
205 | 燃油加油机 | 0.3% | (1～999.99)L | 枪 | 180 | /
206 | 布氏、维氏、表面洛氏、洛氏、显微、塑料球压痕硬度计 | 标准、工作 | HRC、HRA、HRB、HBS(W) | 台 | 400 | /
207 | 肖氏硬度计、里氏硬度计 | 标准、工作 | / | 台 | 400 | /
208 | 橡胶硬度计、便携式硬度计
209 | 标准硬度块 |  | / | 块 | 100 | /
210 | 标准测力仪 | （0.1～1）级 | (0.1～300)kN | 台 | 800 | /
211 | 工作测力仪 | （0.5～5）级 | (0.1～2000)kN | 台 | 600 | /
212 | 中小力试验机 | 0.5 | (10～2500)N | 盘 | 320 | 每增加一盘加收100元
|  | 1,2 | (10～2500)N | 盘 | 280 | 每增加一盘加收100元
214 | 拉力、压力和万能材料试验机 | 0.5,1,2 | (2.5～500)kN | 盘 | 350 | 每增加一盘加收200元
|  | 0.5,1,2 | (10～600)kN | 盘 | 400 | 每增加一盘加收200元
|  | 0.5,1,2 | (100～1000)kN | 盘 | 500 | 每增加一盘加收300元
|  | 0.5,1,2 | (200～2000)kN | 盘 | 600 | 每增加一盘加收300元
|  | 0.5,1,2 | (300～3000)kN | 盘 | 2000 | /
|  | 0.5,1,2 | (500～5000)kN | 盘 | 5000 | /
|  | 0.5,1,3 | (600～6000)kN | 盘 | 6000 | /
|  | 0.5,1,4 | (1000～10000)kN | 盘 | 10000 | /
215 | 扭矩扳子 | （1～10）级 | （0～300)Nm | 台 | 300 | 单向（双向费用加倍）
|  |  | （300～500)Nm | 台 | 400
|  |  | （500～2000)Nm | 台 | 600
216 | 出租汽车计价器检定装置 | 0.5级 | (0～9999)m | 台 | 300 | /
216 | 出租汽车计价器 | / | / | 台 | 75 | 本机检定50元
217 | 测速仪 | / | / | 台 | 300 | /
218 | 固定式机动 车测速仪 | / | (0～+200)km/h | 车道 | 1800 | 包括雷达，地感线圈，激光等原理
219 | 移动式机动 车测速仪 | / | (0～+200)km/h | 台 | 900 | 包括雷达，激光等原理
220 | 机动车区间 测速系统 | / | (0～500)km | 车道 | 900 | ＞10km，每增加1公里，增加20元/公里/车道
221 | 速度传感器 | 频率响应±10%；幅值线性度±5% | 20Hz-4kH | 支 | 600 | /
222 | 位移传感器 | 频率响应±3dB；幅值线性度±5% | 20Hz～4kH | 支 | 600 | /
223 | 压电加速度计（单向） | 频率响应±5%；幅值线性度±3% | 20Hz～4kH | 支 | 600 | /
224 | 基桩动测仪 | 频率响应±10%；幅值线性度±10% | 20Hz～4kH | 台 | 700 | 含单只传感器价格，每增加1支传感器增加400元
225 | 各类振动台 | / | / | 台 | 3000 | /
226 | 凸轮碰撞试验台 | / | <500kg | 台 | 600 | /
227 | 气压式碰撞 试验台 | / | <50kg | 台 | 600 | /
228 | 工作测振仪 | / | 频率(5Hz～10kHz） | 台 | 600 | /
229 | 击实仪 | / | / | 台 | 300 | /
230 | 水泥胶砂流动度测定仪 | / | / | 台 | 300 | /
231 | 振动台 | / | / | 台 | 300 | /
232 | 抗折试验机 | 1级 | （1～10)kN | 台 | 350 | /
233 | 水泥胶砂搅拌机 | / | / | 台 | 300 | /
234 | 水泥净浆搅拌机 | / | / | 台 | 300 | /
235 | 水泥胶砂振实台 | / | / | 台 | 300 | /
236 | 灌装机 | / | 单头 | 台 | 550 | /
|  | / | ≤50头 | 台 | 900 | /
|  | / | (51～120)头 | 台 | 1100 | /
238 | 轴(轮)重仪 | 2% | / | 台 | 1200 | /
238 | 活塞式压力计 | 二、三等 | <250MPa | 台 | 450 | /
|  | 二、三等 | (50～2500)MPa | 台 | 550 | /
240 | 带液柱平衡活塞式压力计 | 一、二等 | (0～0.4)MPa | 台 | 400 | /
240 | 液体压力计 | 一、二、三等 | (0～10)kPa，25 kPa | 台 | 200 | /
241 | U型斜管压力计 | / | / | 台 | 100 | /
242 | 倾斜微压计 | 工作用 | 2000Pa | 台 | 200 | /
243 | 膜盒压力表 | 1.6级，2.5级 | 100kPa以下 | 台 | 50 | /
244 | 微压差计 | 2.5级 | 1000Pa以下 | 台 | 50 | /
245 | 单双活塞压力真空计 | 一、二等 | (-0.1～0.25)MPa | 台 | 600 | /
246 | 补偿式微压计 | 二等 | (0～1500)Pa、(0～2500 Pa | 台 | 250 | /
|  | 工作用 | (0～1500)Pa、(0～2500)Pa | 台 | 200 | /
248 | 标准血压计(表) | / | (0～40)kPa | 台 | 200 | /
248 | 精密压力表 | 0.25,0.4,0.6级 | <6MPa | 块 | 100 | /
|  | 0.25,0.4,0.6级 | ≥6MPa | 块 | 120 | /
250 | 压力表 | 1,1.6,2.5,4级 | ≤250MPa | 块 | 30 | /
250 | 真空表 | 1.6级，2.5级 | (0～-0.1)Mpa | 块 | 50 | /
251 | 氧气压力表 | 2.5级 | (0～2.5)MPa、(0～25)MPa | 块 | 30 | /
252 | 压力表校验器 | / | 6MPa | 台 | 180 | /
|  | / | 60MPa | 台 | 210 | /
|  | / | 250MPa | 台 | 240 | /
254 | 真空压力表 | 1,1.6,2.5,4级 | (-0.1～25)MPa | 块 | 80 | /
254 | 标准真空表 | 0.25,0.4级 | (-0.1～0)MPa | 块 | 200 | /
255 | 高压蒸汽灭菌器 | / | （0-150)℃ | 点 | 900 | 后续每增加一个点，收费加450
256 | 压力变送器 | 0.2～0.5级 | (-0.1～250)MPa | 台 | 300 | /
257 | 压力真空变送器 | 0.2～0.5级 | (-0.1～250)MPa | 台 | 350 | /
258 | 数字压力计 | 0.1% | 表压250MPa | 台 | 400 | /
|  | 0.05% | <250MPa | 台 | 450 | /
|  | 0.02% | <250MPa | 台 | 500 | /
|  | 0.01% | <60MPa | 台 | 600 | /
260 | 压力传感器 | 1级,1.5级,2.5级 | / | 台 | 250 | /
260 | 含气量测定仪 | / | （0-0.25)Mpa | 1台 | 240 | /
261 | 负压筛析仪 | / | （0～-100)Pa | 1台 | 240 | /
262 | 水流量标准装置 | (0.05～0.5)级 | DN:(15～50)mm | 台 | 1000 | /
|  | (0.05～0.5)级 | DN:(80～150)mm | 台 | 1200 | /
|  | (0.05～0.5)级 | DN:(200～300)mm | 台 | 1500 | /
|  | (0.05～0.5)级 | DN:(400～1000)mm | 台 | 4500 | /
264 | 钟罩气体流量标准装置 | 0.1%～1% | 50L | 台 | 400 | /
|  | 0.1%～1% | 100L | 台 | 600 | /
|  | 0.1%～ 1% | 200L | 台 | 800 | /
265 | 皂膜气体流量标准装置 | (0.5～2.0)级 | (10～25)ml | 台 | 180 | /
|  | (0.5～2.0)级 | (40～250)ml | 台 | 240 | /
|  | (0.5～2.0)级 | (400～1500)ml | 台 | 400 | /
266 | 皂膜气体流量标准装置 | (0.5～2.0)级 | (2500～6000)ml | 台 | 600 | /
266 | 转子（浮子）流量计 | (1.5～4)级 | DN:(6～150)mm（0.1～30）L/min | 台 | 450 | /
267 | 液体速度式流量计 | 0.1级及其以下 | DN:≤50mm | 台 | 560 | 含超声波流量计和电磁流量计
|  |  | DN：65mm、80mm | 台 | 960
|  |  | DN:100mm | 台 | 1180
269 | 液体质量流量计 | 0.1级及其以下 | DN:≤50mm | 台 | 800 | /
|  |  | DN:(65～80)mm | 台 | 1200 | /
|  |  | DN:(100～150)mm | 台 | 1800 | /
270 | 液体容积式流量计 | 0.2级及其以下 | DN:≤50mm | 台 | 560 | /
|  |  | DN:(65～80)mm | 台 | 960 | /
|  |  | DN:(100～150)mm | 台 | 1280 | /
271 | 差压式流量计 | 0.2级及其以下 | DN:≤50mm | 台 | 680 | 适用于配套标准节流件（标准孔板、ISA 1932喷嘴、文丘里喷嘴、经典文丘里管）的节流装置的检测。新增
|  |  | DN:(65～80)mm | 台 | 1180
|  |  | DN:(100～150)mm | 台 | 1380
272 | 气体速度式流量计 | 0.5级及其以下 | DN:≤50mm | 台 | 560 | 含蒸汽流量计
|  |  | DN:80mm | 台 | 960
|  |  | DN:(100～125)mm | 台 | 1280
|  |  | DN:150mm | 台 | 1800
|  |  | DN:200mm | 台 | 2200
|  |  | DN:250mm | 台 | 2800
|  |  | DN：300mm | 台 | 3500
273 | 气体腰轮流量计 | 0.5级及其以下 | DN:≤50mm | 台 | 480 | /
|  |  | DN:65～80mm | 台 | 640 | /
|  |  | DN:100mm、125mm | 台 | 1400 | /
|  |  | DN:150mm | 台 | 1800 | /
|  |  | DN:200mm | 台 | 2200
|  |  | DN:250mm | 台 | 2800
|  |  | DN:300mm | 台 | 3500
274 | 涡街流量计 | 0.5级及其以下 | DN:25mm | 台 | 700 | /
|  |  | DN:50mm | 台 | 880 | /
|  |  | DN:80mm | 台 | 980 | /
|  |  | DN:100mm | 台 | 1200 | /
275 | 气体容积式 流量计 | 0.5级及其以下 | DN:≤50mm | 台 | 560 | /
|  |  | DN:(65～80)mm | 台 | 960 | /
|  |  | DN:(100～125)mm | 台 | 1280 | /
|  | 0.5级及其以下 | DN:150mm | 台 | 1800 | /
|  | 0.5级及其以下 | DN:200mm | 台 | 2200 | /
|  | 0.5级及其以下 | DN:250mm | 台 | 2800 | /
|  | 0.5级及其以下 | DN:300mm | 台 | 3500 | /
276 | 在线流量计 | / | DN:≤100 mm | 台 | 1600 | 适用于液体流量计的在线检测，新增
|  |  | DN:(125～250) mm | 台 | 2100
|  |  | DN:(300～400) mm | 台 | 3000
|  |  | DN:(450～600) mm | 台 | 4000
|  |  | DN:(650～1000) mm | 台 | 5800
|  |  | DN:(1100～1500) mm | 台 | 7500
|  |  | DN：≥1600 mm | 台 | 9800
277 | 明渠堰槽流量计 | / | （0.001～93）m3/s | 台 | 1800 | /
277 | 流量积算仪 | 0.1级及其以下 | / | 台 | 980 | /
278 | 涡街流量传感器 | 0.5级、1级 | DN:(15～100)mm | 台 | 350 | /
279 | 便携式水表检 定装置 | / | DN:(15～25)mm | 台 | 240 | /
280 | 压缩天然气 加气机 | (0.5 ～1.0)% | / | 枪 | 480 | /
281 | 液化天然气 加气机 | 1.5级 | （0～80)kg/min | 枪 | 6000 | /
282 | 冷水水表 | 1级、2级 | DN:(15～25)mm | 块 | 12 | IC卡加收12元
|  |  | DN:32mm | 块 | 20 | IC卡加收12元
|  |  | DN:40mm | 块 | 60 | /
|  |  | DN:50mm | 块 | 100 | /
|  |  | DN:65mm、80mm | 台 | 560 | /
|  |  | DN:100mm | 台 | 960
|  |  | DN:125mm、150mm | 台 | 1180
284 | 热水表 | 1级、2级 | DN:(15～25)mm | 台 | 30 | IC卡加收12元
|  |  | DN:32mm、40mm | 台 | 60 | IC卡加收12元
|  |  | DN:50mm | 块 | 100 | /
|  |  | DN:65mm、80mm | 台 | 560
|  |  | DN:100mm | 台 | 960
|  |  | DN:125mm、150mm | 台 | 1180
285 | 燃气表 | 1.5级 | （0.016～6)m3/h | 台 | 20 | IC卡加收12元
|  |  | （6～25）m3/h | 台 | 80 | IC卡加收12元
|  |  | （25～40）m3/h | 台 | 130 | IC卡加收12元
|  |  | （40～160）m3/h | 台 | 200 | IC卡加收12元
|  |  | （160～250）m3/h | 台 | 320 | IC卡加收12元
286 | 热量表 | 1、2、3级 | DN:（15～25）mm | 台 | 60 | IC卡加收12元，测量范围变更
|  |  | DN:（32～50）mm | 台 | 100 | IC卡加收12元，测量范围变更，价格变更
|  |  | DN：65mm | 台 | 650 | /
|  |  | DN：80mm | 台 | 1200 | /
|  |  | DN：100mm | 台 | 1500 | /
|  |  | DN：125mm | 台 | 1800 | /
|  |  | DN：150mm | 台 | 2200 | /
287 | 烟尘采样器 | / | / | 台 | 600 | /
287 | 粉尘采样器 | / | 小于5L/min | 台 | 600 | /
|  |  | 大于等于5L/min | 台 | 600 | /
289 | 电子大气采样器 | / | （0～5）L/min | 台 | 1000 | /
289 | 烟气采样器 | / | （0～1）L/min | 台 | 1200 | /
290 | 烟气分析仪 | / | （0-400)×10-6 | 传感器 | 600 | /
291 | 总悬浮颗粒物采样 | / | 100L/min,1050L/min | 台 | 600 | /
292 | 低浓度粉尘测量仪/粉尘浓度测量仪 | / | （0～50)mg/m³ | 台 | 3000 | /
293 | 稀释气体校准系统 | / | （0～5)×10-6 | 传感器 | 2000 | /
294 | 油气回收多参数检测仪 | / | （0.1～38） L/min | 台 | 1500 | /
295 | 液位计 | ±a%FS(0.01≤a≤2.5) | / | / | 1280 | /
296 | 标准电池 | 二等 | (1.018600～1.018670)V | 只 | 200 | /
|  | (0.005～0.02)级 | (1.01855～1.01868)V | 只(点) | 180 | /
298 | 直流标准电压源 | (0.0005～0.002)级 | (0～1000)V | 台 | 850 | /
|  | (0.01～0.005)级 | (0～1000)V | 台 | 700 | /
|  | (0.05～0.1)级 | (0～1000)V | 台 | 500 | /
299 | 直流标准电流源 | (0.0005～0.002)级 | (0～30)A | 台 | 800 | /
|  | (0.01～0.005)级 | (0～30)A | 台 | 650 | /
|  | (0.005～0.1)级 | (0～30)A | 台 | 500 | /
300 | 标准功率源 | (0.005～0.02)级 | (0～1000)V(0～30)A | 台 | 1000 | /
|  | (0.01～0.05)级 | (0～1000)V(0～30)A | 台 | 800 | /
|  | 0.1级 | (0～1000)V | 台 | 550 | /
301 | 直流标准电阻器 | 一等 | (10-3～105)Ω | 只 | 350 | /
|  | 二等 | (10-3～105)Ω | 只(点) | 220 | /
|  | 0.01级 | (10-3～105)Ω | 只（点） | 250 | /
302 | 直流比较仪电位差计 | 0.0001级 | (0～2.111111)V | 台 | 1000 | 超出基本量限加收50%
302 | 直流电位差计 | (0.001～0.002)级 | (0～2.111111)V | 台 | 800 | 超出基本量限加收50%
|  | 0.005级 | (0～2.111111)V | 台 | 400 | 超出基本量限加收50%
|  | (0.01～0.02)级 | (0～2.111111)V | 台 | 300 | 超出基本量限加收50%
|  | 0.05级 | (0～2.111111)V | 台 | 250 | 超出基本量限加收50%
|  | (0.1～0.2)级 | (0～2.111111)V | 台 | 200 | 超出基本量限加收50%
304 | 直流比较仪电桥 | 0.0001级 | (10-5～106)Ω | 台 | 1000 | 双桥加收50%
304 | 直流电桥 | (0.01～0.02)级 | (10-5～106)Ω | 台 | 1000 | 双桥加收50%
|  | 0.05级 | (10-5～106)Ω | 台 | 350 | 双桥加收50%
|  | (0.1～0.2)级 | (10-5～106)Ω | 台 | 300，双桥加收50% | 双桥加收50%
|  | 0.5级 | (10-5～106)Ω | 台 | 200 | 双桥加收50%
|  | (1.0～2.0)级 | (10-5～106)Ω | 台 | 150 | 双桥加收50%
306 | 直流电阻箱 | (0.001～0.005)级 | (10-2～105)Ω | 点 | 30 | /
|  | 0.01级及以下 | (10-2～105)Ω | 点 | 20 | /
307 | 直流分压箱 | 0.0005级 | 电压上限≤1.5kV | 台 | 1000 | 超出10点加收100元/点
307 | 直流分压箱 | (0.001～0.002)级 | 电压上限≤1.5kV | 台 | 600 | 超出10点加收100元/点
|  | 0.005级 | 电压上限≤1.5kV | 台 | 450 | 超出10点加收100元/点
|  | (0.01～0.02)级 | 电压上限≤1.5kV | 台 | 300 | 超出10点加收50元/点
|  | 0.05级 | 电压上限≤1.5 kV | 台 | 250 | 超出10点加收50元/点
309 | 直流电流表(指针式) | 0.1级及以下 | (0～50)A | 基本 量限 | 200 | 每增加一个量限加收100元
309 | 直流电压表 | 0.1级及以下 | (0～1000)V | 基本 量限 | 200 | 每增加一个量限加收100元。交直流两用加收50%
310 | 直流功率表 | 0.1级及以下 | (0～1000)V (0～10)A | 基本 量限 | 200 | 每增加一个量限加收100元。交直流两用加收50%
311 | 交流电流表 | 0.1级及以下 | (0～50)A | 基本 量限 | 200 | 每增加一个量限加收100元
312 | 交流电压表 | 0.1级及以下 | (0～1000)V | 基本 量限 | 200 | 每增加一个量限加收100元
313 | 交流功率表(指针式) | 0.1级及以下 | (0～1000)V(0～20)A | 基本 量限 | 200 | 每增加一个量限加收100元
314 | 欧姆表 | (0.01～0.1)级 | 100Ω～1MΩ | 只 | 100 | /
315 | 高阻表 | (0.1～20)级 | / | 只 | 300 | /
316 | 工频频率表 | (0.5～1.0)级 | / | 只 | 250 | /
317 | 工频单相相位表 | 0.5级及以下 | 50HZ | 基本 量限 | 200 | 每增加一个量限加收100元
318 | 数字万用表 | 三位半 ，0.5级 | 多量程 | 台 | 180 | /
|  | 四位半，（0.05～0.5)级 | 多量程 | 台 | 240 | /
320 | 指针式万用表 | （2.5～5.0)级 | 多量程 | 台 | 80 | /
|  | （1.0～1.5)级 | 多量程 | 台 | 100 | /
321 | 钳形电流表 | (1.5～5.0)级 | / | 基本 量限 | 100 | 每增加一个量限加收80元
321 | 功率因数表 | (0.2～1.0)级 | / | 基本 量限 | 250 | 每增加一个量限加收100元
322 | 数字电流表 | 0.01级以下 | 0.1mA～2A | 台 | 320 | /
323 | 数字功率表 | 0.02%～0.05% | 电流:(0.25～10)A | 台 | 800 | /
|  |  | 电压:(15～600)V |  |  | /
325 | 数字多用表 | 八位半 | / | 台 | 900 | /
|  | 七位半 | / | 台 | 800 | /
|  | 六位半 | / | 台 | 700 | /
|  | 五位半 | / | 台 | 600 | /
|  | 四位半 | / | 台 | 500 | /
|  | 三位半 | / | 台 | 350 | /
326 | 数字欧姆表 | 0.05级以下 | 1Ω～10MΩ | 台 | 320 | /
326 | 绝缘电阻测试仪 | （1.0～20）% | （0～1013)Ω | 台 | 300 | /
327 | 声级计（传声器无法拆卸） | / | 20Hz～8kHz | 台 | 300 | /
328 | 声级计（不含积分功能） | 1级、2级 | 10Hz～20kHz | 台 | 400 | /
329 | 积分声级计 | 1级、2级 | 10Hz～20kHz | 台 | 500
330 | 转速表 | 0.1 | / | 台 | 240 | /
331 | 接地电阻测试仪 | / | 0.1Ω～3000Ω | 台 | 350 | /
332 | 接地电阻表 | （1～3）级 | 0.1Ω～1000Ω | 台 | 300 | /
333 | 绝缘电阻表检定仪 | 0.5%～5% | 2GΩ以下 | 台 | 250 | /
334 | 绝缘电阻表 | （1.0～20）级 | （0～5000)ΜΩ | 台 | 200 | /
335 | 直流磁电系检流计 | / | / | 只 | 160 | /
336 | 钳形表校验仪 | (0.5～3.0)级 | / | 台 | 250 | /
337 | 数字式三用表校准仪 | 0.1%，(0.1～1.0)级 | DC：(0～1000)V (0～10)A | 台 | 500 | /
|  |  | AC：(0～1000)V (0～10)A |  |  | /
339 | 交流数字电压表 | 0.03级及以下 | (0～1100)V | 台 | 200 | /
339 | 直流数字电压表 | 0.0005级 | (0～1000)V | 台 | 1000 | 交直流两用加收50%
|  | (0.001～0.002)级 | (0～1000)V | 台 | 600
|  | 0.005级 | (0～1000)V | 台 | 500
|  | (0.01～0.05)级 | (0～1000)V | 台 | 400
|  | (0.1～1.0)级 | (0～1000)V | 台 | 200
341 | 三相标准电能表 | 0.02,0.05级 | (3×380)V(3×5)A | 点 | 300 | 每点加收60元。
|  | (0.1～0.2)级 | (3×380)V(3×5)A | 点 | 200 | 每点加收45元。
342 | 单相标准电能表 | (0.05～0.2)级 | 220,100V(1～5)A | 点 | 300 | 每点加收60元。
|  | 0.5级 | 220,100V(1～5)A | 点 | 200 | 每点加收45元。
343 | 单相电能表检定装置 | 0.05级及以下 | 220V、(0～100)A | 台 | 2000 | /
343 | 便携式单相电能表检定装置 | (0.05～0.3)级 | 220V、(0～100)A | 台 | 2000 | /
344 | 三相电能表检定装置 | 0.05级及以下 | 100V、220V、380V、(0～100)A | 台 | 3000 | /
345 | 便携式三相电能表检定装置 | (0.05～0.3)级 | 100V、220 V、380V、(0～50)A | 台 | 2000 | /
346 | 单相电能表 | 1.0级以下 | (0～100)A、220V | 块 | 100 | /
347 | 三相电能表 | 0.2s级及以下 | 3×(0～100)A、3×(57.7～380)V | 块 | 800 | /
348 | 直流充电机 | 0.1级及以下 | (0～100)A、(3～750)V | 台 | 3000 | /
349 | 交流充电桩 | 0.1级及以下 | 1mA～60A、(10～456)V | 台 | 2000 | /
350 | 电流互感器 | 0.001级及以下 | 0～2kA以下 | 基本 量限 | 200 | /
|  | 0.001～0.002级 | 10kA以下 | 基本 量限 | 1200 | /
|  | 0.005级 | 10kA以下 | 基本 量限 | 900 | /
|  | 0.01～0.02级 | 10kA以下 | 基本 量限 | 700 | /
352 | 电压互感器 | 0.05级及以下 | 0～35kV以下 | 基本 量限 | 250 | 每增加一个量限加收50元
352 | 耐电压测试仪 | / | / | 台 | 500 | /
353 | 接地导通电阻测试仪 | / | / | 台 | 500 | /
354 | 电梯限速器测试仪 | / | (0～30)m/s | 台 | 500 | /
355 | 时间继电器 | / | 0.1ms～9999.99s | 台 | 300 | /
356 | 电子仪器内石英晶体振荡器 | / | / | 台 | 1000 | /
357 | 继电保护测试仪 | / | / | 台 | 每个通道1500 | /
358 | 电导率仪 | (0.2～4.0)级 | (5×10-2～1×105) μS/cm | 台 | 400 | /
359 | 酸度计 | (0.01～0.2)级 | (0～14) pH (0～2000)mv | 台 | 300 | /
360 | 光电比色计 | ≤±(4～10)% | / | 台 | 150 | /
361 | 可见分光光度计 | ⅠⅡⅢ Ⅳ级 | (340～900)nm | 台 | 500 | /
362 | 紫外、可见分光光度计 | ⅠⅡⅢ Ⅳ级 | (190～900)nm | 台 | 600 | /
363 | 紫外可见近红外分光光度计 | / | (195～1000)nm | 台 | 700 | /
364 | 荧光分光光度计 | / | (380～900)nm | 台 | 350 | /
365 | 原子吸收分光光度计 | / | 火焰、石墨炉 | 检测器 | 700 | /
366 | 火焰光度计 | / | / | 台 | 500 | /
367 | 一氧化碳测定仪 | ±10% | 2000×10-6以下 | 台 | 550 | /
368 | CO,CO2红外线气体分析仪 | (1～5)% | 0～100% | 台 | 450 | /
369 | 离子计 | / | （-2000～+2000）mV | 台 | 400 | /
370 | 钠离子计 | / | / | 台 | 400 | /
371 | 旋光仪及旋光糖量计 | 自动旋光仪，0.01级～0.05级 | ±45° | 台 | 800 | /
|  | 自动糖量计，0.05级～0.2级 | -20°～＋105° | 台 | 800 | /
|  | 目视旋光仪，0.02级～0.05级 | ±180° | 台 | 750 | /
373 | 气相色谱仪 | / | TCD,ECD,FID,FPD,NPD | 检测器 | 1100 | /
373 | 液相色谱仪 | / | 紫外，荧光，示差，蒸发光 | 检测器 | 1100 | /
374 | 呼出气体酒精含量测定仪 | / | / | 台 | 800 | /
375 | 可燃气体测报仪 | ±5%FS | 0～100%LEL | 台 | 450 | /
376 | 混合可燃气体防爆测定仪 | / | / | 探头 | 500 | /
377 | 硫化氢气体 检测仪 | ±5%FS | （0～200×10-6）mol/mol | 台 | 600 | /
378 | 氧分析仪 | ±3%FS | (0.1∼30)% | 台 | 600 | /
379 | 氨气检测报警器 | ±10% | （0～300×10-6）mol/mol | 台 | 800 | /
380 | 挥发性有机化合物光离子化检测仪 | ±10%FS | （0～2000×10-6）mol/mol | 台 | 800 | /
381 | 化学需氧量(COD)测定仪 | / | （50～1000)mg/L | 台 | 1200 | /
382 | 工业测硫仪 | / | / | 台 | 1000 | /
383 | 硅酸根分析仪 | / | （50～1000)μg/L | 台 | 800 | /
384 | 水中油分浓度分析仪(红外测油仪) | / | （0～1000)mg/l | 台 | 1000 | /
385 | 离子色谱仪 | / | 电导检测器，紫外可见检测器 | 台 | 1100 | /
386 | 量热仪 | / | （26430～26490）J/K | 台 | 1000 | /
387 | 磷酸根分析仪 | / | (0～50)mg/L | 台 | 800 | /
388 | 密度计 | / | （650～2000）kg/m3 | 支 | 450 | /
389 | 气相色谱-质谱联用仪 | / | 100pg/uL | 台 | 1500 | /
390 | 溶解氧仪 | / | （0～20)mg/L | 台 | 1500 | /
391 | 微量水份测定仪 | / | （10～5000)μg | 台 | 800 | /
392 | 原子荧光光度计 | / | (1.0～20.0)ng/mL | 台 | 800 | /
393 | 工作毛细管 粘度计 | / | (0.4～6.0)mm | 台 | 500 | /
394 | 联氨分析仪 | / | (0～100)μg/L | 台 | 800 | /
395 | 汽车排放气体测试仪 | 3%～5% | CO:1～10% | 台 | 1300 | /
396 | 有毒有害可燃气体分析检测报警仪 | / | 多探头复合型 | 探头 | 500 | /
397 | 毛细管法熔点测定仪 | / | (0～300)℃ | 台 | 500 | /
398 | 等离子发射光谱仪（ICP） | A级、B级 | 波长范围（177～766）nm ，测量浓度范围:(0.01-100)g/mL | 台 | 1700 | /
399 | 定碳定硫分析仪 | 碳:0.0005% ～ 0.03% | 碳：1%～3% | 台 | 270 | /
|  | 硫:0.0005% ～ 0.01% | 硫：0.001%～0.03% | 台 | 270 | /
401 | 甲烷测报仪 | 5% | 0～4% | 台 | 450 | /
401 | 自动电位滴定仪 | （0.05～0.5）级 | （0～14）pH | 台 | 1000 | /
402 | 浊度仪 | / | （0.01～1000）NTU | 台 | 500 | /
403 | 滤光片 | / | (10～90)%T | 片 | 400 | /
404 | 柴油车排放气体测试仪 | / | / | 台 | 1500 | /
405 | 氯气检测报警器 | / | （0～1000×10-6）mol/mol | 台 | 800 | /
406 | 苯气体检测仪 | / | （0～100×10-6）mol/mol | 台 | 800 | /
407 | 氯乙烯气体检测仪 | / | （0～100×10-6）mol/mol | 台 | 800 | /
408 | 示差扫描热量计 | U=（0.06~0.94)℃ k=2 | 室温~700℃ | 台 | 1600 | /
409 | 余氯测定仪 | U=3.4%,k=2 | (0~1000)mg/L | 台 | 1000 | /
410 | 在线电导率仪 | Urel=0.36%, k=2 Urel=2.0% | (0.1~1×105)μs/cm | 台 | 1500 | /
411 | 二氧化硫气体检测仪 | / | （0～100×10-6）mol/mol | 台 | 600 | /
412 | 铂铱合金管镭源沾污 | 2% | (0.01～50)mg | 个 | 160 | /
413 | γ射线标准 辐射源 | 5% | (5×10-5～5×10-3)Bq | 个 | 300 | /
414 | 点状γ标准源 | 1.5%～5% | (3.7×103～3.7×105)Bq | 个 | 150 | /
415 | 工作用γ射线辐射源 | 2%～5% | (105～108)Bq | 点 | 45 | /
416 | 中子源强度 | 2% | (5×105～1×107) 中子/s | 个 | 350 | /
417 | α平面源 | 1.0%～2.0% | (102～106) min·2πsr | 块 | 160 | /
418 | β平面源 | 1.5%～3.5% | (103～106) min·2πsr | 块 | 160 | /
419 | 标准级放射性活度测量仪 | 5% | 37 kBq～3.7GBq | 台 | 800 | /
420 | γ谱仪活度测量装置 | DL-010-265 | (4×103～4×105)Bq | 台 | 450 | /
|  | 体源: ±10% | (1～4×104)Bq |  |  | /
422 | X谱仪 | 5% | (4×104～4×105) Bq | 台 | 450 | /
422 | 热释光剂量测量装置 | 5% | 2μGy～103 Gy | 台 | 500 | /
423 | 电子加速器 | 6% | (5～300)kGy | 台 | 1000 | /
424 | α、β表面污染测量仪 | 25% | 0.0～0.9999 | 台 | 150 | /
425 | γ表面污染测量仪 | 30% | / | 台 | 200 | /
426 | X射线探伤机 | 5% | (150～400)kV | 台 | 600 | /
427 | γ射线探伤机 | 5% | 137Cr 60Co | 台 | 450 | /
428 | 剂量笔 | 20% | 30keV～3.0MeV | 支 | 60 | /
429 | X、γ辐射防护仪表 | 5.0%～30% | / | 点 | 60 | /
430 | 环境监测X-γ辐射空气吸收剂量率仪 | 10%～30% | (1×10-8～1×10-4)Cy/h | 台 | 160 | /
431 | 个人场所剂量报警器 | 20%～40% | 0.1 µSv/h～100 mSv/h | 台 | 90 | /
432 | 放免γ计数器 | 5% | (1～104)Bq | 台 | 150 | /
433 | 电离辐射厚度计 | 20% | (0.1～50)μm | 台 | 200 | /
434 | 液体闪烁计数器 | 5% | (10-10～10-5)Bq | 台 | 150 | /
435 | γ射线剂量场 | 15%～20% | 10 nGy/h～10μGy/h | 场 | 1000 | /
436 | 固体工作剂量计 | 10% | (5～300)kGy | 台 | 300 | /
437 | 化学工作剂量计 | 3%～10% | 5 Gy～40kGy | 台 | 300 | /
438 | 核子皮带秤 | / | / | 台 | 1200 | /
439 | 焦度计 | / | / | 台 | 600 | /
440 | 验光机（验光仪） | Δ=±(0.25～0.5)m-1 | (-20～+20)m-1 | 台 | 600 | /
441 | 验光镜片箱 | 0.04 m-1 | (-20～+20)m-1 | 片 | 6 | /
442 | 角膜接触镜 | 0.04 m-1 | (-20～+20)m-1 | 片 | 400 | /
443 | 瞳距测量仪 | 0.5 mm | 30cm | 台 | 350 | /
444 | 太阳镜及各类镜片(含透过率) | 0.03 m-1(1%) | (-25～+15)m-1 (280～780)nm | 片 | 190 | /
445 | 激光小功率计 | 2%(k=2) | (0.1～100)mw | 档 | 300 | /
446 | 光电功率计 | / | / | 台 | 200 | /
447 | 汽车前照灯检测仪 | 15% | (5000～40000)cd | 台 | 600 | /
448 | 汽车前照灯检测仪校准器 | 6% | (8000～50000)cd | 台 | 1000 | /
449 | 阿贝折射仪 | / | / | 台 | 350 | /
450 | 照度计 | / | Ⅰ、Ⅱ级 | 台 | 400 | /
451 | 透射式烟度计 | / | / | 台 | 800 | /
452 | 滤纸式烟度计 | / | / | 台 | 480 | /
453 | 汽车用透光率计 | / | / | 台 | 500 | /
454 | 逆反射系数测量仪 | / | / | 台 | 500 | /
455 | 测试传声器 | 工作标准 | / | 台 | 50 | /
456 | 标准噪声源 | 标准 | / | 台 | 100 | /
457 | 滤波器 | 0级,1级 | / | 台 | 60 | /
458 | 仿真耳 | 标准 | / | 台 | 200 | /
459 | 听力计 | 1～5型 | / | 台 | 150 | /
460 | 测量放大器 | 1型, 2型 | / | 台 | 150 | /
461 | 超声功率计 | S-009-311， 瓦级、毫瓦级 | (0.5～20)W | 台 | 600 | /
|  | ±10%，瓦级、 毫瓦级 | (1～500)mW | 台 | 600 | /
|  | 二级，瓦级、 毫瓦级 | (0.5～20)W | 台 | 600 | /
463 | 超声测厚仪 | 标准 | / | 台 | 300 | /
463 | 涂镀/覆层测厚仪、涡流测厚仪 | / | (10～1036)μm | 台 | 350 | /
464 | 超声探伤仪 | 标准 | / | 台 | 300 | /
465 | 高稳定度石英晶体振荡器 | / | / | 台 | 1300 | /
466 | 数字式频率计 | 10-8以下 | 10Hz～1MHz | 台 | 1000 | /
467 | 时间间隔计数器 | 10-7～10-9 | 1ns～1000s | 台 | 1100 | /
468 | 通用电子计数器 | 10-6～10-9 | DC～1000MHz | 台 | 2000 | /
469 | 各类计时计数器 | 1×10-6～1×10-8 | 1μs～1000s | 台 | 900 | /
470 | 电子表校表仪 | 1×10-7 | -200 s/d～200 s/月 | 台 | 450 | /
471 | 电子毫秒仪 | 1×10-7 | 0.1ms～10s | 台 | 500 | /
472 | 时间检定仪 | 1×10-8 | 0.1ms～104s | 台 | 450 | /
473 | 机械秒表 | 0.01s | 1s～30min | 块 | 150 | /
474 | 电子秒表 | 1×10-4 | 1ms～3600s | 块 | 150 | /
475 | 电子毫秒表 | 1×10-6以下 | 0.01s～1d | 台 | 90 | /
476 | 单机型电话计时计费器、IC卡公用电话机、无线公用电话机 | ±1s | (1～9000)s | 台 | 40 | /
477 | 局用中央计时计费系统 | ±1s | (1～9000)s | 门 | 10 | /
478 | 用户交换机 | ±1s | (0.1～9000)s | 门 | 50 | /
479 | 电话计费器检定仪 | ±0.001s | (0.1~9000)s | 台 | 100 | /
480 | 时间继电器 | / | / | 件 | 200 | /
481 | 标准补偿式 电压表 | ±(0.2+0.08/Ux)% | (30～500)MHz ( 0.25～100)V | 台 | 200 | /
482 | 超高频毫伏表 | ±(1%～10%) | (0.1～1)GHz | 台 | 150 | /
483 | 高频毫伏表 | ±(1～3)% | (0.1～30)MHz | 台 | 150 | /
484 | 超高频微伏表 | ±(1.5～3)dB | (0.1～300)MHz | 台 | 150 | /
485 | 高频微伏表 | ±(0.1～3)dB | (0.1～300)MHz | 台 | 100 | /
486 | 电子电压表 | 1%～2.5% | DC～100kHz | 台 | 400 | /
|  |  | 0.3mV～300V | 台 | 500 | /
488 | 低频信号发生器 | ±10% | 20Hz～200kHz | 台 | 500 | /
488 | 音频分析仪 | ±1% | (20～200)kHz | 台 | 400 | /
489 | 脉冲信号发生器 | / | (0.1～1)MHz | 台 | 500 | /
|  | 10% tr：5ns | 50MHz | 台 | 500 | /
491 | 双脉冲信号 发生器 | / | / | 台 | 500 | /
491 | LCR表 | ±(0.1～1)% | (0.1～10)MHz | 台 | 300 | /
492 | 低频相位计 | 0.1º | 0.0 Hz～200kHz | 台 | 400 | /
|  |  | 0.01Hz～200kHz | 台 | 300 | /
494 | 晶体管图示仪 | ±(3-5)% | (0.01～1000)V | 台 | 360 | /
494 | 晶体管图示仪校准仪 | ±(0.4～0.7)% | (0.01～1001)V | 台 | 360 | /
495 | 晶体管参数测试仪 | ±5% | (0.1～30)V | 台 | 360 | /
496 | 通用示波器 | / | DC～100MHz | 台 | 600 | /
|  | ±5% | (100～300)MHz | 台 | 600 | /
|  | ±5% | >300MHz | 台 | 600 | /
498 | 宽带示波器 | ±5% | DC～300MHz | 台 | 600 | /
498 | 心脑电图仪检定装置 | ±1% | (0.05～200)Hz , 8 µV～30V | 台 | 700 | /
499 | 脑电图仪检定装置 | ±1% | 定标电压：(10～1000)µV | 台 | 700 | /
500 | 心电图机检定仪 | 1% | 1mV～1.5V | 台 | 490 | /
501 | 四探针测试仪 | ±(3%～10%) | (0.01～1000)Ω·cm | 台 | 500 | /
502 | 选频电平表 | ±0.3dB | –70dB～+70dB ，1kHz～650kHz | 台 | 500 | /
503 | 电平振荡器 | ±0.3dB | –70dB～+70dB ，1kHz～650kHz | 台 | 500 | /
504 | 天线馈线测试仪 | 7.5×10-5 | 2.5MHz～3GHz | 台 | 200 | /
505 | 无线通迅测试仪 | ±(1～1.8)dB | 200kHz～1000MHz | 台 | 400 | /
506 | 数字无线通迅测试仪 | / | (800～1900)MHz | 台 | 600 | /
507 | 数据电报综合测试仪 | ±0.1% | (50～19200) bit/s | 台 | 300 | /
508 | 通迅信号分析仪 | ±0.2% | (5～500)mv,21 GHz带宽 | 台 | 400 | /
509 | 电话分析仪 | ±0.5 dB | (40～4000)Hz | 台 | 150 | /
510 | 线路分析仪 | ±0.5 dB | (200～4000)Hz | 台 | 120 | /
511 | 数字传输分析仪 | ±5% | 2048,8448,34368 kbit/s | 台 | 60 | /
|  |  | 2048,8448,34368,139264 kbit/s,抖动 | 台 | 80 | /
|  |  | 2048,8448,34368,13926 4kbit/s,STM-1抖动 | 台 | 90 | /
|  |  | STM-1,STM-4,抖动 | 台 | 60 | /
|  |  | STM-1,STM-4,STM-6,抖动 | 台 | 90 | /
|  | ±0.01% | 50 bit/s～2048 kbit/s | 台 | 60 | /
|  | ±5×10-6 | 2048 kbit/s误码 | 台 | 100 | /
|  |  | 2048,8448,34368 kbit/s误码 | 台 | 120 | /
|  |  | 2048,8448,34368,139264 kbit/s误码 | 台 | 140 | /
513 | 数字传输分析仪 | ±5×10-6 | 2048,8448,34368,139264 kbit/s STM-1误码 | 台 | 150 | /
|  |  | STM-1，STM-4误码 | 台 | 80 | /
|  |  | STM-1，STM-4,STM-6 误码 | 台 | 120 | /
514 | 七号信令测试仪 | 符合国内电话网七号信令技术规范 | MTP2,MTP3,TUP信令接号及测试 | 台 | 300 | /
514 | V5.X协仪监 测分析仪 | 速率:±5×10-6 | 协议解码,分析及接口 | 台 | 300 | /
515 | PCM信道测试仪 | 电平:±0.5 dB | 2048kbit/s | 台 | 180 | /
516 | 综合布线测试仪 | 衰减:±0.7 dB | 基本链路和通通路 | 台 | 600 | /
517 | ISDN S/T接口分析仪 | ＜0.4%UI | (0～0.5)UI | 台 | 120 | /
518 | ISDN U接口 分析仪 | 1dB | 2.5kHz～1MHz | 台 | 80 | /
519 | ISDN PRI接 口分析仪 | ±5×10-6 | 2048kbit/s | 台 | 80 | /
520 | LAN,WAN测试仪 | 符合IEEE802. 31标准 | 10Mbit/s,以太网接口 | 台 | 400 | /
521 | 模拟呼叫器 | 频率:±1%,电平:1dB | 双音频 脉冲 | 台 | 150 | /
522 | 介质损耗仪 | ξ:1% tgδ:10% | 1MHz | 台 | 120 | /
523 | 选频介质损耗仪 | 0.005% | (10～10000)pF | 台 | 400 | /
524 | ISDN BRI协议分析仪 | 符合ISDNET用户网络接口二,三层协议规范 | ISDN BRI二,三层协议 | 台 | 400 | /
|  |  | ISDN PRI二,三层协议 | 台 | 300 | /
526 | 三杯轻便风向风速表 | 1.0 m/s | (0～30)m/s | 台 | 360 | /
526 | DEM6轻便三杯风向风速表 | 1%～20% | (1～30)m/s | 台 | 360 | /
527 | 轻便磁感应风向风速表 | 4%～30% | (2～30)m/s | 台 | 360 | /
528 | 电接(电传)风向风速表 | 6%～30% | (2～40)m/s | 支 | 450 | /
529 | 热球式风速仪 | 5%～10% | (0.05～30)m/s | 台 | 360 | /
530 | 数字风速仪 | 1%～20% | (1～30)m/s | 台 | 480 | /
531 | 电子风速仪 | 1%～20% | (0.5～30)m/s | 台 | 600 | /
532 | 振筒式气压仪 | 0.20hPa | (660～1050)hPa | 台 | 600 | /
533 | 水银气压表(气象) | (0.4～0.5)hPa | (500～1050)hPa | 台 | 800 | /
534 | 空盒气压表(计) | (1.5～2.0)hPa | (500～1060)hPa | 台 | 360 | /
535 | 气压高度表 | (2.0～3.0)hPa | (400～1080)hPa | 台 | 500 | /
536 | 双管水银压力表 | (0.4～1.0)hPa | (0～1050)hPa | 台 | 500 | /
537 | 进口数字微压计 | (1.0～1.5)hPa | (0～950)hPa | 台 | 450 | /
538 | 雨量量筒 | (0.03～0.05)mm | (0.05～10)mm | 台 | 400 | /
539 | 雨量计 | 降水量×3% | 累计量 | 台 | 600 | /
540 | 玻璃液体温度表(气象) | (0.2～0.5)℃ | (-60～80)℃ | 台 | 360 | /
541 | 双金属温度计(气象) | 1℃ | (-30～45)℃ | 台 | 450 | /
542 | 通风干湿表 | 2%RH | 10%RH～98%RH | 台 | 700 | /
543 | 气象用毛发湿度表(计) | 5%RH～10%RH | 30%RH～98%RH | 台 | 600 | /
544 | 温湿度仪 | / | / | 台 | 500 | /
545 | 湿度仪 | ±3%RH | (10～100)%RH | 台 | 100 | /
546 | 毛发湿度表 | ±5%RH | (30～100)%RH | 台 | 30 | /
547 | 自动记录式毛发湿度计 | ±5%RH | (30～100)%RH | 台 | 80 | /
548 | 自动式湿度计 | ±9%RH | / | 台 | 120 | /
549 | 气象用环境综合测试仪 | / | / | 台 | 3000 | /
550 | 自动气象站 | / | / | 套 | 4500 | /
551 | 矿用光干涉甲烷测定器 | ≤±5Pa,≤±30Pa | (0～2500)Pa, (0～7355)Pa | 台 | 450 | /
552 | 矿用风速表 | 〈0.21m/s～0.8m/s | 0.2m/s～30m/s | 台 | 300 | /
553 | 矿用一氧化碳检测报警仪 | U=2% K=2 | (0～3000)×10-6 | 台 | 500 | /
554 | 矿用催化燃烧型甲烷测定器 | ±(0.1～0.3)%CH4 | (0～4)%CH4 | 台 | 450 | /
555 | 矿用氧气检测报警仪 | 〈3% | (0～100)% | 台 | 600 | /
556 | 矿用粉尘采样器 | 外观 气密性 | 时间流量 | 台 | 400 | /
557 | 矿用甲烷断电仪 | ±4% | (60～600)ml/min | 台 | 500 | /
558 | 混凝土钢筋位置测定仪 | / | (6～32)mm | 台 | 600 | /
559 | 滚筒反力式制动检验台 | (3～5)% | (0～30)kN | 台 | 1000 | /
560 | 车速表检验台 | ±3% | (0～120)km/h | 台 | 800 | /
561 | 摩托车轮偏 检验台 | ±0.2mm | ±10mm | 台 | 400 | /
562 | 汽车底盘测功机 | ±1% | / | 台 | 900 | /
563 | 便携式制动性能测试仪 | / | / | 台 | 500 | /
564 | 平板式制动检验台 | ±3% | / | 台 | 1000 | /
565 | 汽车悬架装置检验台 | / | / | 台 | 800 | /
566 | 汽车侧滑检验台 | / | / | 台 | 800 | /
567 | 汽车制动操纵力计 | / | / | 台 | 500 | /
568 | 机动车发动机转速测量仪 | / | / | 台 | 500 | /
569 | 机动车方向盘转向力-转向角检测仪 | / | / | 台 | 500 | /
570 | 汽车行驶记录仪测试仪 | / | / | 台 | 500 | /
571 | 汽车外廓尺寸检测仪 | / | / | 台 | 1000 | /
572 | 汽车燃料消耗量检测仪 | / | / | 台 | 1500 | /
573 | 血压计(表) | / | （0～40)kPa | 台 | 20 | /
574 | 电子血压计 | / | （0～260)mmHg | 台 | 30 | /
575 | 浮标式氧气 吸入器 | / | / | 台 | 50 | /
576 | 脑电图机 | ±5% | (1～60)Hz (1～1000)µV | 台 | 650 | /
577 | 心电图机 | ±5% | (0.05～60)Hz (0.5～300)mV | 台 | 450 | /
578 | 心电监护仪 | ±5% | (0.05～200)Hz 8µV～3V | 台 | 450 | /
579 | 医用多参数监护仪 | / | / | 台 | 600 | /
580 | 心脏除颤器/除颤监护仪 | / | / | 台 | 600 | /
581 | 胎心仪 | / | / | 台 | 450 | /
582 | 胎儿监护仪 | / | / | 台 | 450 | /
583 | 医用激光源 | 5%(k=2) | 0.1mW～150W | 台 | 800 | /
584 | 超声功率源 | 瓦级、毫瓦级 | / | 台 | 300 | /
585 | 医用超声诊断仪超声源 | / | / | 台 | 850 | B超、心脏彩超、腹部彩超、甲状腺彩超等
586 | 医用X射线 辐射源 | 10% | (50～100)keV | 台 | 1000 | CR/DR、床旁CR/DR、普通X光机（数字胃肠机、床旁机、C型臂透视机、牙片机等）、口腔全景牙科机、乳腺机等
587 | 医用诊断螺旋CT X射线辐射源 | 10% | (0.3～2.0)Lp/cm | 台 | 2800 | /
588 | 医用诊断DSA系统X射线辐射源 | MPE管电压：±10% 辐射输出的空气比释动能率：≤88mGy/min | 电压：(45～125)kV | 台 | 2900 | /
589 | X射线安全检查仪 | U=10%（k=2） | (0～50)mSv/h | 台 | 1650 | /
590 | 直读式验电型个人剂量计 | 4% | (0～2×10-4) C/kg | 台 | 60 | /
591 | (4～35)MeV医用加速器辐射源 | 4% | 吸收剂量率(0.5～10)Cy/min | 台 | 1000 | /
592 | 近距离γ射线后装治疗辐射仪 | 4% | 60Co 192Ir | 台 | 300 | /
593 | 个人剂量与剂量率仪 | 10%～30% | 0.1μSv/h～100 mSv/h | 台 | 80 | /
594 | 医用放射性核素活度计 | 10% | 37kBq～3.7GBq | 台 | 300 | /
595 | 医用磁共振成像系统（MRI） | （0～1.0）T MPE:±5% 1.0T以上 MPE:±5% | （0.1～13)T | 台 | 3200 | /
596 | 婴儿培养箱 | MPE温度：±0.8℃ MPE湿度：±10%RH 噪声：二级 MPE氧分析器：±5%FS | 温度:(20～50)℃ 湿度:(0～100)%RH 噪声:(30～100)dB 氧气：(0～99）% | 台 | 1800 | /
597 | 医用注射泵/输液泵 | [5～20)mL/h MPE:±6% [20～200]mL/h MPE:±5% (200～1000]mL/h MPE:±6% | [5～1000]mL/h | 通道 | 230 | /
598 | 呼吸机 | / | / | 台 | 1000 | /
599 | 麻醉机 | / | / | 台 | 1000 | /
600 | 高频电刀 | MPE:±20% | 功率：(1～500）W 电流：(1～500)mA （0.3～5)MHz | 台 | 1000 | /
601 | 酶标分析仪 | / | / | 台 | 500 | /
602 | 全自动生化 分析仪 | 7% | 波长：(340～700) nm | 台 | 1200 | /
603 | 半自动生化 分析仪 | 0.005A | 波长：(340～700) nm | 台 | 700 | /
604 | 血细胞分析仪 | / | / | 台 | 800 | /
605 | 尿液分析仪 | / | / | 台 | 600 | /
606 | 生物安全柜 | / | / | 台 | 3000 | 基准价3000，每增加一个项目加收500
607 | 血液透析机 | / | / | 台 | 1200 | /
608 | 肺功能仪 | / | / | 台 | 1000 | /
609 | 医用离心机 | / | （0～30000）转 | 台 | 700 | /
610 | 电解质分析仪 | / | / | 台 | 800 | /
611 | 氨基酸分析仪 | / | / | 台 | 1000 | /
612 | 洁净工作台 | / | / | 台 | 1500 | /
613 | 尿沉渣分析仪 | / | / | 台 | 1000 | /
614 | 凝血分析仪 | / | / | 台 | 800 | /
615 | 聚合酶链反应分析仪 | / | / | 台 | 3000 | /
616 | 医用吸引器 | 1.6级、2.5级 | （-100～0）kPa | 台 | 150 | /
617 | 水表检定装置（容积法） | (0.05～0.5)% | 量限：≦100L | 台 | 1000
618 | 水表检定装置（容积法） | (0.05～0.5)% | 量限：≦300L | 台 | 3000
619 | 水表检定装置（容积法） | (0.05～0.5)% | 量限：≦500L | 台 | 5000
620 | 水表检定装置（质量法） | (0.05～0.5)% | 衡器量限：≦200kg | 台 | 5000
621 | 体积修正仪 | （0.1～2.0）级 | / | 台 | 3000
622 | 音速喷嘴法气体流量标准装置 | / | （0～6）m3/h | 台 | 3200
623 | 活塞式气体流量标准装置 | / | （0～6）m3/h | 台 | 3000
624 | 皮托管 | / | （0～50）m/s | 台 | 1500
625 | 风速仪 | / | （0～50）m/s | 台 | 900
626 | 电子皂膜流量计 | 0.2级及以下 | （0.016～6.0）m³/h | 台 | 400
627 | 临界流文丘里喷嘴 | / | （0.016～6.0）m³/h | 台 | 1500
628 | 气体层流流量计 | 0.2级及以下 | （0.016～6.0）m³/h | 台 | 1000
629 | 热式气体质量流量计 | 0.2级及以下 | DN≤50mm | 台 | 1800
630 | 孔口流量校准器（中流量校准器） |  |  | 台 | 2000
631 | 粉尘采样器 | / | / | 路 | 200 | 每增加一路加收300
632 | 大气采样器 | / | / | 台 | 600
633 | 大气采样器 | / | / | 路 | 200 | 每增加一路加收300
634 | 恒温恒流大气连续采样器（含24小时恒温自动继续采样器） | / | / | 台 | 1000
635 | 恒温恒流大气连续采样器（含24小时恒温自动继续采样器） | / | / | 路 | 200 | 每增加一路加收300
636 | 分度吸量管 | A级、B级 | 0.1mL～50mL | 支 | 检定：30 校准：50
637 | 比色管 | / | 5mL～100mL | 支 | 检定：30 校准：50
638 | 微量吸管 | / | 20μL | 支 | 检定：30 校准：50
639 | 奥式吸管 | / | 0.25mL～10mL | 支 | 检定：30 校准：50
640 | 离心管 | / | 5mL～100mL | 支 | 检定：30 校准：50
641 | 刻度试管 | / | 5mL～100mL | 支 | 检定：30 校准：50
642 | 血糖管 | / | 25mL | 支 | 检定：30 校准：50
643 | 消化管 | / | 50mL | 支 | 检定：30 校准：50
644 | 瓶口分液器 | / | 0.1mL～200mL | 台 | 校准：450
645 | 微量进样器 | / | （0.5～1000)μL | 支 | 校准：150
646 | 水分接收器 | / | 0.051mL～25mL | 支 | 校准：50
647 | 其他小容量计量器具 | / | 0.1mL～2000mL | 支 | 校准：50
648 | 热量表检定装置（热水流量标准装置） | / | DN≤50mm | 台 | 5000
649 | 热量表检定装置（热水流量标准装置） | / | DN:(65～150)mm | 台 | 10000
650 | 液体速度式流量计 | 0.1级及其以下 | DN125、DN150 | 台 | 1600
651 | 超声（波）流量计 | 0.5级及其以下 | DN:15～DN:150 | 1对探头 | 3000 | (外夹式、液体)
652 | 配平仪 | Ep≤4g | 1mg～10kg | 台 | 300 | 仅适用于双盘配平仪，每增加一个秤盘加收100
653 | 恒温恒湿称重系统 | / | 重量：≤500g； 温度：（10~50）℃； 湿度：＜90%RH | 台 | 1000 | 温度、湿度每增加一个校准点加收200元； 重量每增加一个校准点加收100元
654 | 全水水分测定仪 | / | （0~20）% | 台 | 1200
655 | 重量稀释仪 | / | ≤1kg/L | 台 | 700
656 | 呕吐物毒素快速检测仪 | / | ≤100ug/L | 台 | 1000
657 | 钢砧 | / | / | 台 | 200
658 | 贯入阻力仪 | / | / | 台 | 380
659 | 砂浆凝结时间测定仪 | / | / | 台 | 300
660 | 砂浆稠度仪 | / | / | 台 | 300
661 | 砂浆分层度测定仪 | / | / | 台 | 300
662 | 砂浆保水率测定仪 | / | / | 台 | 300
663 | 水泥净浆标准稠度与凝结时间测定仪 | / | / | 台 | 300
664 | 搅拌机 | / | / | 台 | 300
665 | 勃氏透气仪 | / | / | 台 | 300
666 | 水泥抗压夹具 | / | / | 台 | 500
667 | 水泥试模 | / | / | 台 | 200
668 | 振筛机 | / | / | 台 | 300
669 | 氯气检测报警器 | / | （0～1000×10-6）mol/mol | 台 | 800
670 | 苯气体检测仪 | / | （0～100×10-6）mol/mol | 台 | 800
671 | 氯乙烯气体检测仪 | / | （0～100×10-6）mol/mol | 台 | 800
672 | 示差扫描热量计 | U=（0.06～0.94)℃ k=2 | 室温～700℃ | 台 | 1600
673 | 在线电导率仪 | Urel=0.36%, k=2 Urel=2.0% | (0.1～1×105)μs/cm | 台 | 1500
674 | 二氧化硫气体检测仪 | / | （0～100×10-6）mol/mol | 台 | 600
675 | 氯化氢气体检测仪 | / | （0～100×10-6）mol/mol | 台 | 800
676 | 二氧化氮气体检测仪 | / | （0～100×10-6）mol/mol | 台 | 800
677 | 一氧化氮气体检测仪 | / | （0～100×10-6）mol/mol | 台 | 800
678 | 甲醛气体检测仪 | / | （0～10×10-6）mol/mol | 台 | 800
679 | 甲醇气体检测仪 | / | （0～100×10-6）mol/mol | 台 | 800
680 | 四氢呋喃气体检测仪 | / | （0～100×10-6）mol/mol | 台 | 800
681 | 六氟化硫气体检测仪 | / | （0～100×10-6）mol/mol | 台 | 800
682 | 磷化氢气体检测仪 | / | （0～10×10-6）mol/mol | 台 | 800
683 | 二氧化碳气体检测仪 | / | （0～10）% | 台 | 800
684 | 砷化氢气体检测仪 | / | （0～10×10-6）mol/mol | 台 | 800
685 | 氮气气体检测仪 | / | （0～100）% | 台 | 450
686 | TOC总有机碳分析仪 | / | 有机碳（0～1000)mg/L | 参数 | 700
|  | / | 无机碳（0～500)mg/L | 参数 | 700
688 | 测汞仪 | / | 冷原子荧光型测汞仪；冷原子吸收型测汞仪 | 台 | 1000
688 | 溴价、溴指数测定仪 | / | 溴价： （0.1～300）g/100g； 溴指数： （0.2～1000）mg/100g | 台 | 1200
689 | 傅立叶红外光谱仪 | / | (4000～400)㎝-1 透射比：（0～51）% | 台 | 1000
690 | 液相色谱质谱原子荧光联用仪 | / | / | 台 | 2500
691 | 直读光谱仪 | / | / | 台 | 1700
692 | 总磷/总氮测定仪 | / | 总磷：（0～100）mg/L | 台 | 1200
|  |  | 总氮：（0～100）mg/L | 台 | 1200
694 | 紫外荧光测硫仪 | / | （1～1000）mg/L | 台 | 1000
694 | 微库仑分析仪 | / | （1～1000）mg/L | 台 | 1000
695 | 在线pH计 | / | (0～14) pH (0～2000)mv | 台 | 1500
696 | 液相色谱-质谱联用仪 | / | 50pg～500pg | 源 | 2300 | 收费为一个离子源的配置,增加一个离子源增加1000元。
697 | 洁(超）净工作台 | / | / | 台 | 3000
698 | 脉搏血氧仪 |  | 血氧饱和度：（70～100）%；脉搏：（30～200）次/min | 台 | 100
699 | （自动）核酸提取仪 |  |  | 台 | 2000 | 增加核酸提取回收率加收1500元
700 | 纯音听力计 |  | （125～8000)Hz | 台 | 1000
701 | 测听设备 耳声阻抗/导纳测量仪器 |  | （20～10000)Hz | 台 | 1000
702 | 测听室（房）声学特性 |  |  | 间 | 3000
703 | 心肺复苏机 |  | 潮气量：（200～1200）mL | 台 | 1000
704 | （电动）洗胃机 |  |  | 台 | 200
705 | 婴儿辐射保暖台 |  |  | 台 | 1200
706 | 新生儿黄疸治疗箱 |  |  | 台 | 1200
707 | 裂隙灯显微镜 |  |  | 台 | 500
708 | 医用颈腰椎牵引仪 |  |  | 台 | 600
709 | 睡眠呼吸监测（初筛）仪 |  |  | 台 | 400
710 | 医用培养设备 |  |  | 台 | 400 | 温湿度为基础参数，每增加一个参数，加收200元
711 | 气腹机 |  |  | 台 | 1200
712 | 胎儿母亲监护仪 |  |  | 台 | 600
713 | X、γ射线骨密度仪 |  |  | 台 | 1500
714 | 超声骨密度仪 |  |  | 台 | 800
715 | 发光免疫分析仪 |  |  | 台 | 1600
716 | 干体炉 | / | （0~419.527）℃ | 台 | 800 | 800，额外每增加一个温度点加收200
717 | 冰箱温度计 | / | （-50~50）℃ | 支 | 80
718 | 液体恒温试验设备(水浴锅、油浴锅、低温浴) | / | （-50~300）℃ | 台 | 300
719 | 红外额温计 | / | （22~40）℃ | 台 | 240
720 | 红外耳温计 | / | （35~42）℃ | 台 | 240
721 | 冷库、冷藏车 | / | （-30～30）℃ | 间/台 | 4000
722 | 零度恒温器 |  | 0℃ | 台 | 800
723 | 数字温度计 | / | （-80~1000）℃ | 点 | 70
724 | 数字温度指示调节仪 | / | （-200~1600）℃ | 台 | 240 | 额外每增加一个温度点加收120
725 | 温度显示仪 | / | （-200~1600）℃ | 台 | 240 | 额外每增加一个温度点多120
726 | 医用体温计 | / | （30~45）℃ | 支 | 150
727 | 真空干燥箱 | / | (0～105) ℃，(0～100)kPa | 台 | 400 | 温度+真空度600/台
728 | 抗渗仪 | 1级 | （0-4）Mpa | 台 | 450
729 | 工业分析仪 | / | / | 台 | 1800
730 | 电梯限速器测试仪 | / | （0～10）m/s | 台 | 600
731 | 转速表（校准） | 0.01级及以下 | （10～40000）r/min | 台 | 400
732 | 转速标准装置（校准） | 0.01级及以下 | （10～40000）r/min | 台 | 2500
733 | 转速传感器 | / | （10～40000）r/min | 根 | 800
734 | 多功能声级计（含噪声统计分析仪功能） | 1级、2级 | 10Hz～20kHz | 台 | 800
735 | 个人声暴露计 | 1级、2级 | 10Hz～20kHz | 台 | 800
736 | 声校准器 | 1级、2级 | 1000Hz | 台 | 300
737 | 引伸计 | 0.5级及以下 | (0～50)mm | 台 | 400
738 | 引伸计标定器 | / | (0～50)mm | 台 | 500
739 | 高度卡尺 | / | （0～300）mm | 把 | 90
740 | 高度卡尺 | / | （0～500）mm | 把 | 130
741 | 高度卡尺 | / | （0～1000）mm | 把 | 200
742 | 砖用卡尺 | / | （45～500）mm | 把 | 100
743 | 机动车尾气遥感监测系统 | / | / | 套 | 10000
744 | 高负压空气颗粒物采样器 | MPE:±5% | （0～100）L/min | 点 | 600
745 | VOCS采样器 | MPE:±5% | （0～1）L/min | 台 | 1800
746 | 环境空气颗粒物采样器 | MPE:±5% | （0～1）L/min | 参数及流量计 | 600元/流量计
747 | 直读式粉尘测试仪 | MPE:±20% | （0～50）mg/m3 | 台 | 3000
748 | 在线烟气分析仪 | MPE:±5% | / | 传感器 | 900/传感器
749 | 浓度值参考PM10、PM2.5（扬尘在线监测系统） | MPE:±20% | （0～50）mg/m3 | 台 | 3000元/参数
750 | 电子式绝缘电阻表 | 2级及以下 | 10V～2500V;1kΩ～1TΩ | 台 | 300元
|  |  | 2500V～10000V; 1kΩ～1TΩ |  | （大于2500V或量程超过4个）：500元 校准（增加20%）
752 | 单相交流电能表检定装置 | 0.1级及以下 | U：（57.7～380）V；I：（0.1～100）A | 台 | 5500
752 | 三相交流电能表检定装置 | 0.05级及以下 | U：3×（57.7～380）V；I：3×（0.1～100）A | 台 | 8500
753 | 交流耐电压测试仪 | 2级及以下 | (1～15)kV | 台 | 800
754 | 交直流耐电压测试仪 | 2级及以下 | (1～15)kV | 台 | 1200
755 | 烟尘采样器 | MPE:±5% | / | 参数 | 600元/参数
756 | 过程仪表校验仪 | / | DCV:1mV～1000V ; ACV:10mV～1000V; (60Hz～100kHz); DCI:10μA～20A ; ACI:1mA～20A (60Hz～5kHz); OHM:10Ω～100MΩ； TC:-200℃～1600℃； RTD: -200℃～850℃； f:1Hz～100kHz | 参数 | 200元
757 | 流动注射仪 | / | / | 台 | 2000 | 收费为一个分析模块的配置
758 | 高精密水银温度计 | （0.01-0.05）分度 | （-80～400)℃ | 点 | 80
759 | 玻璃体温计 | 0.1℃ | （35～44)℃ | 支 | 120
760 | 表层水温表 | 0.2℃ | （-6～40)℃ | 点 | 60
761 | 绝压变送器、差压变送器、法兰式变送器 | / | / | 台 | 800
762 | 零气发生器 | / | / | 台 | 3000
763 | 自动常压馏程仪 | / | / | 台 | 2000
764 | 旋转粘度计 | A、B、C | (2∼00000)mm2/s | 台 | 2000 | 按照转子收费，多一个转子多500
765 | 四极杆电感耦合等离子体质谱仪 | / | / | 台 | 2000
766 | 实验室振动式液体密度仪 | 0.5级、1.0级 | (650～3000)kg/m3 | 台 | 2000
767 | 开口闪点仪测定仪 | / | （100～260）℃ | 台 | 1400
768 | 闭口闪点仪测定仪 | / | （60～200）℃ | 台 | 1400
769 | 浸没振动式电子液体密度仪、微振筒电子液体密度仪 | 0.5级、1.0级 | （650～2000）kg/m³ | 台 | 1500
770 | 孔板 | / | 0～500mm | 块 | 500
771 | 专用环境实验设备（温度部分） | / | (-30～300)℃ | 台 | 300
772 | 氧中氢分析仪 | / | 0～2% | 台 | 6000
773 | 氢中氧分析仪 | / | 1～1% | 台 | 6000
774 | 氢气纯度仪 | / | 0～100% | 台 | 6000
775 | 煤灰熔融性测定仪 | / | （1100～1500）℃ | 台 | 1500
776 | 数字密度计 | / | （600～2000）kg/m³ | 台 | 1500
777 | 酒精计 | / | （0～100）% | 支 | 450
778 | 十六烷值测定仪 | / | (30～65)CN | 台 | 7000
779 | 辛烷值测定仪 | / | (90～100)RON | 台 | 7000
780 | 氢氧化钠（工业用、化纤用、高纯） | 二氧化硅 |  | 项 | 300 | /
|  | 氧化钙 |  | 项 | 300 | /
|  | 氯化钠 |  | 项 | 300 | /
|  | 三氧化铝 |  | 项 | 300 | /
|  | 氢氧化钠 |  | 项 | 300 | /
|  | 氯酸钠 |  | 项 | 300 | /
|  | 硫酸钠 |  | 项 | 300 | /
|  | 碳酸钠 |  | 项 | 300 | /
|  | 铜含量 |  | 项 | 300 | /
|  | 三氧化二铁 |  | 项 | 300 | /
782 | 液体无水氨 | 氨含量 |  | 项 | / | 现场试验3510，区外还可根据路途远近协议收费
|  | 残留物含量 |  | 项 | /
|  | 水分 |  | 项 | /
|  | 油含量 |  | 项 | /
|  | 铁含量 |  | 项 | /
783 | 工业用单氰胺 | 外观 |  | 项 | 50 | /
|  | 单氰胺 |  | 项 | 300 | /
|  | 双氰胺 |  | 项 | 800 | /
|  | pH |  | 项 | 270 | /
784 | 碳酸钙 | 钙含量 |  | 项 | 300 | /
|  | 镁含量 |  | 项 | 300 | 单做600
|  | 碱金属及镁含量 |  | 项 | 300 | /
|  | 铁含量 |  | 项 | 300 | /
|  | 铁铝氧化物含量 |  | 项 | 600 | /
|  | 锰含量 |  | 项 | 300 | /
|  | 铜含量 |  | 项 | 300 | /
|  | 重金属含量 |  | 项 | 300 | /
|  | 砷含量 |  | 项 | 450 | /
|  | 钡含量 |  | 项 | 300 | /
|  | 105℃下挥发物含量 |  | 项 | 300 | /
|  | 灼烧减量 |  | 项 | 300 | /
|  | 盐酸不溶物含量 |  | 项 | 300 | /
|  | 水溶物 |  | 项 | 300 | /
|  | 游离碱含量 |  | 项 | 300 | /
|  | pH |  | 项 | 270 | /
|  | 活化度 |  | 项 | 600 | /
|  | 吸油值 |  | 项 | 500 | /
|  | 筛余物 |  | 项 | 300 | /
|  | 沉降体积 |  | 项 | 300 | /
|  | 白度 |  | 项 | 200 | /
|  | 密度 |  | 项 | 270 | /
|  | 比表面积 |  | 项 | 600 | /
|  | 粒径 |  | 项 | 300 | /
|  | 铝含量 |  | 项 | 300 | /
|  | 磨耗率 |  | 项 | 600 | /
|  | 镉含量 |  | 项 | 300 | /
|  | 铅含量和镍含量 |  | 项 | 600 | /
|  | 六价铬含量 |  | 项 | 450 | /
|  | 汞含量 |  | 项 | 450 | /
|  | 石灰石粉反应速率 |  | 项 | 1200 | /
785 | 工业无水硫酸钠 | 外观 |  | 项 | 50 | /
|  | 硫酸钠 |  | 项 | 300 | /
|  | 水不溶物 |  | 项 | 300 | /
|  | 钙和镁 |  | 项 | 600 | /
|  | 钙 |  | 项 | 300 | /
|  | 镁 |  | 项 | 300 | 化学法单做600
|  | 氯化物 |  | 项 | 450 | /
|  | 铁 |  | 项 | 450 | /
|  | 水分 |  | 项 | 300 | /
|  | 白度 |  | 项 | 200 | /
|  | pH值 |  | 项 | 270 | /
786 | 工业氯化铁 | 外观 |  | 项 | 50 | /
|  | 氯化铁 |  | 项 | 300 | /
|  | 氯化亚铁 |  | 项 | 600 | /
|  | 不溶物 |  | 项 | 300 | /
|  | 游离酸 |  | 项 | 300 | /
|  | 密度 |  | 项 | 270 | /
787 | 聚氯化铝 | 外观 |  | 项 | 50 | /
|  | 氧化铝 |  | 项 | 300 | /
|  | 盐基度 |  | 项 | 600 | /
|  | 密度 |  | 项 | 270 | /
|  | 不溶物 |  | 项 | 300 | /
|  | pH |  | 项 | 270 | /
|  | 铁（分光光度法） |  | 项 | 450 | /
|  | 砷 |  | 项 | 450 | /
|  | 铅 |  | 项 | 300 | /
|  | 镉 |  | 项 | 300 | /
|  | 汞 |  | 项 | 450 | /
|  | 铬 |  | 项 | 300 | /
788 | 聚合硫酸铁 | 外观 |  | 项 | 50 | /
|  | 全铁 |  | 项 | 300 | /
|  | 还原性物质 |  | 项 | 300 | /
|  | 盐基度 |  | 项 | 600 | /
|  | pH值 |  | 项 | 270 | /
|  | 密度 |  | 项 | 270 | /
|  | 不溶物 |  | 项 | 300 | /
|  | 砷 |  | 项 | 450 | /
|  | 铅 |  | 项 | 300 | /
|  | 镉 |  | 项 | 300 | /
|  | 汞 |  | 项 | 450 | /
|  | 铬 |  | 项 | 300 | /
|  | 锌 |  | 项 | 300 | /
|  | 镍 |  | 项 | 300 | /
789 | 工业氢氟酸 | 外观 |  | 项 | 50 | /
|  | 氟化氢 |  | 项 | 450 | /
|  | 氟硅酸 |  | 项 | 450 | /
|  | 不挥发酸 |  | 项 | 450 | /
|  | 灼烧残渣 |  | 项 | 450 | /
790 | 工业碳酸钠 | 外观 |  | 项 | 50 | /
|  | 总碱量（以干基计） |  | 项 | 300 | /
|  | 氯化钠（以干基计） |  | 项 | 300 | /
|  | 铁（以干基计） |  | 项 | 450 | /
|  | 硫酸盐（以干基计） |  | 项 | 300 | /
|  | 水不溶物 |  | 项 | 300 | /
|  | 堆积密度 |  | 项 | 270 | /
|  | 灼烧残渣 |  | 项 | 300 | /
|  | 粒度 |  | 项 | 300 | /
791 | 硼氢化钾 | 外观 |  | 项 | 50 | /
|  | 硼氢化钾 |  | 项 | 300 | /
|  | 干燥减量 |  | 项 | 300 | /
792 | 工业磷酸 | 外观 |  | 项 | 50 | /
|  | 色度/黑曾 |  | 项 | 300 | /
|  | 磷酸 |  | 项 | 300 | /
|  | 氯化物 |  | 项 | 300 | /
|  | 硫酸盐 |  | 项 | 300 | /
|  | 铁 |  | 项 | 450 | /
|  | 砷 |  | 项 | 450 | /
|  | 重金属 |  | 项 | 300 | /
793 | 工业硫磺（固体、液体） | 硫（S）(以干基计） |  | 项 | 50 | 单做1500
|  | 水分 |  | 项 | 300 | /
|  | 灰分(以干基计） |  | 项 | 300 | /
|  | 酸度（以H2SO4计）(以干基计） |  | 项 | 300 | /
|  | 有机物（以C计）(以干基计） |  | 项 | 300 | /
|  | 砷（As）(以干基计） |  | 项 | 450 | /
|  | 铁（Fe）(以干基计） |  | 项 | 300 | /
|  | 筛余物（粉状硫磺） |  | 项 | 300 | /
|  | 硫化氢和多硫化氢 |  | 项 | 300 | /
794 | 氢氧化钙 | 氢氧化钙 |  | 项 | 300 | /
|  | 镁及碱金属 |  | 项 | 300 | /
|  | 酸不溶物 |  | 项 | 300 | /
|  | 干燥减量 |  | 项 | 300 | /
|  | 筛余物 |  | 项 | 300 | /
|  | 重金属（以Pb计） |  | 项 | 300 | /
795 | 次氯酸钠 | 外观 |  | 项 | 300 | /
|  | 有效氯 |  | 项 | 300 | /
|  | 游离碱 |  | 项 | 300 | /
|  | 铁 |  | 项 | 450 | /
|  | 砷 |  | 项 | 450 | /
|  | 重金属 |  | 项 | 300 | /
796 | 工业用硝酸胍 | 外观 |  | 项 | 50 | /
|  | 硝酸胍含量 |  | 项 | 300 | /
|  | 加热减量 |  | 项 | 300 | /
|  | 水不溶物 |  | 项 | 300 | /
|  | 游离酸 |  | 项 | 300 | /
|  | 游离硝酸铵 |  | 项 | 450 | /
797 | 盐酸（工业用合成、副产、高纯） | 灼烧残渣 |  | 项 | 300 | /
|  | 砷 |  | 项 | 450 | /
|  | 铁 |  | 项 | 300 | /
|  | 氧化物 |  | 项 | 300 | /
|  | 游离氯 |  | 项 | 300 | /
|  | 总酸度 |  | 项 | 300 | /
|  | 硫酸盐 |  | 项 | 300 | /
|  | 重金属(以Pb计) |  | 项 | 300 | /
|  | 钙（以Ca计） |  | 项 | 300 | /
|  | 镁（以Mg计） |  | 项 | 300 | /
|  | 蒸发残渣 |  | 项 | 100 | /
|  | 浊度 |  | 项 | 270 | /
798 | 工业盐 | 氯化钠 |  | 项 | 600 | /
|  | 水分 |  | 项 | 300 | /
|  | 水不溶物 |  | 项 | 300 | /
|  | 钙镁离子总量 |  | 项 | 600 | /
|  | 硫酸根离子 |  | 项 | 450 | /
799 | 工业液体二氧化碳 | 二氧化碳 |  | 项 | 300 | /
|  | 油分 |  | 项 | 300 | /
|  | 一氧化碳、硫化氢、磷化氢及有机还原物 |  | 项 | 300 | /
|  | 气味 |  | 项 | 50 | /
|  | 水分露点 |  | 项 | 400 | /
|  | 游离水 |  | 项 | 300 | /
800 | 工业双氰胺 | 外观 |  | 项 | 50 | /
|  | 双氰胺 |  | 项 | 300 | /
|  | 加热减量 |  | 项 | 300 | /
|  | 灰分 |  | 项 | 300 | /
|  | 钙含量 |  | 项 | 300 | /
|  | 杂质沉淀试验 |  | 项 | 300 | /
|  | 熔点 |  | 项 | 350 | /
801 | 氰氨化钙（工业、肥料级） | 外观 |  | 项 | 50 | /
|  | 有效氮 |  | 项 | 300 | /
|  | 碳化钙 |  | 项 | 300 | /
|  | 筛余物 |  | 项 | 300 | /
|  | 氰氨态氮 |  | 项 | 300 | /
|  | 钙 |  | 项 | 300 | /
|  | 游离电石含量 |  | 项 | 300 | /
|  | 酸碱度 |  | 项 | 300 | /
|  | 粉状产品的细度 |  | 项 | 300 | /
|  | 粒状产品的粒度 |  | 项 | 300 | /
802 | 金属钠 | 外观 |  | 项 | 50 | /
|  | 金属钠 |  | 项 | 300 | /
|  | 钾 |  | 项 | 300 | /
|  | 钙 |  | 项 | 300 | /
|  | 铁 |  | 项 | 300 | /
|  | 重金属 |  | 项 | 300 | /
|  | 氯化物 |  | 项 | 300 | /
803 | 工业用三氯化磷 | 外观 |  | 项 | 50 | /
|  | 三氯化磷 |  | 项 | 300 | /
|  | 游离磷 |  | 项 | 300 | /
|  | 沸程 |  | 项 | 450 | /
|  | 正磷酸 |  | 项 | 300 | /
804 | 工业用三氯氧磷 | 外观 |  | 项 | 50 | /
|  | 三氯氧磷 |  | 项 | 300 | /
|  | 三氯化磷 |  | 项 | 300 | /
|  | 沸程 |  | 项 | 450 | /
805 | 工业氢气 | 氢气 |  | 项 | 1300 | /
|  | 氧 |  | 项 |  | /
|  | 氮加氧 |  | 项 |  | /
|  | 露点 |  | 项 | 450 | /
|  | 游离水 |  | 项 | 300 | /
806 | 工业硫氢化钠 | 外观 |  | 项 | 50 | /
|  | 硫氢化钠 |  | 项 | 300 | /
|  | 硫化钠 |  | 项 | 300 | /
|  | 碳酸钠 |  | 项 | 300 | /
|  | 硫代硫酸钠 |  | 项 | 300 | /
|  | 亚硫酸钠 |  | 项 | 300 | /
|  | 铁 |  | 项 | 450 | /
807 | 液氯 | 氯含量 |  | 样 | 3510 | 现场检验，区外还可根据路途远近协议收费
水分
三氯化氮
蒸发残渣
808 | 碳化钙 | 发气量 |  | 批次 | 1560 | /
|  | 乙炔中磷化氢 |  |  |  | /
|  | 乙炔中硫化氢 |  |  |  | /
809 | 工业硝酸（浓硝酸、稀硝酸） | 硝酸 |  | 项 | 300 | /
|  | 亚硝酸 |  | 项 | 300 | /
|  | 硫酸 |  | 项 | 300 | /
|  | 灼烧残渣 |  | 项 | 300 | /
810 | 硫酸 | 硫酸含量 |  | 项 | 300 | /
|  | 灰分 |  | 项 | 300 | /
|  | 外观 |  | 项 | 50 | /
|  | 铁 |  | 项 | 300 | /
|  | 砷 |  | 项 | 450 | /
|  | 铅 |  | 项 | 300 | /
|  | 汞 |  | 项 | 450 | /
|  | 透明度 |  | 项 | 230 | /
|  | 色度 |  | 项 | 350 | /
811 | 工业气体 | 工业氮 |  | 全项 | 800 | /
|  | 工业氧 |  | 全项 | 1060 | /
|  | 溶解乙炔 |  | 全项 | 1000 | /
812 | 工业氨水 | 外观 |  | 项 | 50 | /
|  | 氨含量 |  | 项 | 300 | /
|  | 色度 |  | 项 | 300 | /
|  | 蒸发残渣 |  | 项 | 300 | /
813 | 无机化工产品通用方法 | pH值 |  | 项 | 270 | /
|  | 浊度 |  | 项 | 300 | /
|  | 包装、标志、外观、印刷、结构 |  | 项 | 50 | /
|  | 采样 |  | 项 | 据采样种类、数量、耗时、远近，2000-5000元/天
|  | 制样 |  | 项 | 150 | 特殊样品据种类、制样难易、耗时协议收费
|  | 粒度、筛余物、细度 |  | 项 | 200 | /
|  | 灰分、加热减量 |  | 项 | 300 | /
|  | 色度、澄清度、透明度 |  | 项 | 300 | /
|  | 不溶物 |  | 项 | 300 | /
|  | 溶解试验 |  | 项 | 220 | /
|  | 蒸发残渣、灼烧残渣、烧失量 |  | 项 | 300 | /
|  | 表观密度、堆积密度 |  | 项 | 270 | /
|  | 酸度 |  | 项 | 300 | /
|  | 密度（密度计法） |  | 项 | 170 | /
|  | 密度（天平量筒法） |  | 项 | 170 | /
|  | 水分（蒸馏法） |  | 项 | 300 | /
|  | 水分（卡尔费休法） |  | 项 | 200 | /
|  | 水分、105℃挥发物（重量法） |  | 项 | 300 | /
|  | 残留物、挥发物 |  | 项 | 300 | /
|  | 熔点、熔程 |  | 项 | 300 | /
|  | 沸点、沸程 |  | 项 | 450 | /
|  | 白度 |  | 项 | 200 | /
|  | 折光率 |  | 项 | 200 | /
|  | 元素分析 |  | 项 | 300 | 每元素
|  | 元素分析（分光光度法） |  | 项 | 450 | 每元素
|  | 元素分析（化学法） |  | 项 | 450 | 每元素
|  | 阴离子（离子色谱法） |  | 项 | 300 | 每元素
|  | 阴离子（化学法） |  | 项 | 450 | /
|  | 成分分析（气相色谱法） |  | 项 | 600 | 每组份
|  | 成分分析（气质联用法） |  | 样 | 2000 | /
|  | 成分分析（高效液相色谱法） |  | 项 | 600 | 每组份
|  | 容量分析 |  | 项 | 300 | /
|  | 比色分析 |  | 项 | 450 | /
|  | 重量分析 |  | 项 | 300 | /
|  | 砷 |  | 项 | 450 | /
|  | 汞 |  | 项 | 450 | /
|  | 贵金属（金，银，铂，铟，钯，稀土元素等） |  | 项 | 600 | /
|  | 特殊或未知样品或特殊项目 |  | 根据检验流程难易、试剂耗材成本、耗时协议收费
814 | 邻、对硝基氯苯 | 外观 |  | 项 | 50 | /
|  | 干品结晶点 |  | 项 | 300 | /
|  | 邻硝基氯苯纯度 |  | 项 | 600 | /
|  | 低沸物含量 |  | 项 | 600 | /
|  | 间硝基氯苯含量 |  | 项 | 600 | /
|  | 对硝基氯苯含量 |  | 项 | 600 | /
|  | 高沸物含量 |  | 项 | 600 | /
|  | 2,4二硝基氯苯含量 |  | 项 | 600 | /
|  | 水分的质量分数 |  | 项 | 170 | /
815 | 对氨基苯甲醚 | 外观 |  | 项 | 50 | /
|  | 对氨基苯甲醚 |  | 项 | 600 | /
|  | 邻氨基苯甲醚含量 |  | 项 | 600 | /
|  | 对氯苯胺含量 |  | 项 | 600 | /
|  | 低沸物含量 |  | 项 | 600 | /
|  | 高沸物含量 |  | 项 | 600 | /
|  | 水分的质量分数 |  | 项 | 170 | /
816 | 氯苯 | 外观 |  | 项 | 50 | /
|  | 氯苯的纯度 |  | 项 | 600 | /
|  | 低沸物含量 |  | 项 | 600 | /
|  | 高沸物含量 |  | 项 | 600 | /
|  | 水分的质量分数 |  | 项 | 170 | /
|  | 酸度 |  | 项 | 300 | /
817 | 工业糠醇 | 乙醇含量 |  | 项 | 450 | /
|  | 密度测定 |  | 项 | 170 | /
|  | 折光率 |  | 项 | 200 | /
|  | 水的质量分数 |  | 项 | 170 | /
|  | 浊点试验 |  | 项 | 200 | /
|  | 工业糠醇中酸碱质量分数试验 |  | 项 | 260 | /
|  | 工业用甲醇中酸碱质量分数试验 |  | 项 | 260 | /
818 | 工业糠醛 | 外观 |  | 项 | 50 | /
|  | 密度 |  | 项 | 170 | /
|  | 折光率 |  | 项 | 200 | /
|  | 水分 |  | 项 | 200 | /
|  | 酸度 |  | 项 | 300 | /
|  | 糠醛含量 |  | 项 | 300 | /
|  | 初馏点 |  | 项 | 350 | /
|  | 158℃前馏分 |  |  |  | /
|  | 总馏出物 |  |  |  | /
|  | 终馏点 |  |  |  | /
|  | 残留物 |  |  |  | /
819 | 工业用甲醇 | 外观 |  | 项 | 50 | /
|  | 色度 |  | 项 | 230 | /
|  | 密度 |  | 项 | 170 | /
|  | 沸程 |  | 项 | 300 | /
|  | 高锰酸钾试验 |  | 项 | 230 | /
|  | 水混溶性试验 |  | 项 | 200 | /
|  | 水的质量分数 |  | 项 | 200 | /
|  | 酸的质量分数 |  | 项 | 300 | /
|  | 羰基化合物的质量分数 |  | 项 | 300 | /
|  | 蒸发残渣 |  | 项 | 300 | /
|  | 硫酸洗涤试验 |  | 项 | 200 | /
820 | 冰乙酸 | 色度 |  | 项 | 300 | /
|  | 乙酸的质量分数 |  | 项 | 600 | /
|  | 甲酸的质量 分数 |  | 项 | 300 | /
|  | 乙醛的质量 分数 |  | 项 | 450 | /
|  | 蒸发残渣的质量分数 |  | 项 | 300 | /
|  | 高锰酸钾时间 |  | 项 | 200 | /
|  | 水的质量分数 |  | 项 | 170 | /
|  | 铁的质量分数 |  | 项 | 450 | /
821 | 工业六次甲基四胺 | 纯度 |  | 项 | 300 | /
|  | 水分 |  | 项 | 300 | /
|  | 灰分 |  | 项 | 300 | /
|  | 水溶液外观 |  | 项 | 100 | /
|  | 重金属 （以Pb计） |  | 项 | 300 | /
|  | 氯化物（以Cl计） |  | 项 | 300 | /
|  | 硫酸盐（以SO4计） |  | 项 | 300 | /
|  | 铵盐（以NH4计） |  | 项 | 300 | /
822 | 工业过氧化氢 | 外观 |  | 项 | 50 | /
|  | 过氧化氢含量 |  | 项 | 300 | /
|  | 游离酸 |  | 项 | 300 | /
|  | 不挥发物 |  | 项 | 300 | /
|  | 稳定度 |  | 项 | 300 | /
|  | 总碳 |  | 项 | 400 | /
|  | 硝酸盐 |  | 项 | 300 | /
823 | 工业甲醛溶液 | 外观 |  | 项 | 50 | /
|  | 甲醛 |  | 项 | 530 | /
|  | 酸（以HCOOH计） |  | 项 | 300 | /
|  | 密度 |  | 项 | 170 | /
|  | 铁 |  | 项 | 450 | /
|  | 甲醇 |  | 项 | 450 | /
|  | 色度 |  | 项 | 300 | /
824 | 有机化工产品通用项目 | 包装、标志、外观、印刷、结构 |  | 项 | 50 | /
|  | 采样 |  | 项 | 据采样种类、数量、耗时、远近，2000-5000元/天
|  | 制样 |  | 项 | 150 | 特殊样品据种类、制样难易、耗时协议收费
|  | 粒度、筛余物、细度 |  | 项 | 200 | /
|  | 灰分、加热减量 |  | 项 | 300 | /
|  | 色度、澄清度、透明度 |  | 项 | 300 | /
|  | （水、酸、醇、酚）不溶物 |  | 项 | 300 | /
|  | （水、酸、醇、酚）溶解试验 |  | 项 | 220 | /
|  | 蒸发残渣、灼烧残渣、烧失量 |  | 项 | 300 | /
|  | 表观密度、堆积密度 |  | 项 | 200 | /
|  | 酸度 |  | 项 | 300 | /
|  | 密度（密度计法） |  | 项 | 170 | /
|  | 密度（天平量筒法） |  | 项 | 170 | /
|  | 水分（蒸馏法） |  | 项 | 300 | /
|  | 水分（卡尔费休法） |  | 项 | 200 | /
|  | 水分、105℃挥发物（重量法） |  | 项 | 300 | /
|  | 残留物、挥发物 |  | 项 | 300 | /
|  | 水混溶性试验 |  | 项 | 200 | /
|  | 熔点、熔程 |  | 项 | 300 | /
|  | 沸点、沸程 |  | 项 | 450 | /
|  | pH值 |  | 项 | 270 | /
|  | 白度 |  | 项 | 200 | /
|  | 折光率 |  | 项 | 200 | /
|  | 硫酸洗涤实验 |  | 项 | 200 | /
|  | 元素分析 |  | 项 | 450 | /
|  | 元素分析（分光光度法） |  | 项 | 450 | /
|  | 元素分析（化学法） |  | 项 | 450 | /
|  | 阴离子（离子色谱法） |  | 项 | 450 | 每元素
|  | 成分分析（气相色谱法） |  | 项 | 600 | 每组份
|  | 成分分析（气质联用法） |  | 样 | 2000 | 每样
|  | 成分分析（高效液相色谱法） |  | 项 | 600 | 每组份
|  | 容量分析 |  | 项 | 300 | /
|  | 比色分析 |  | 项 | 450 | /
|  | 重量分析 |  | 项 | 300 | /
|  | 阴离子（化学法） |  | 项 | 450 | /
|  | 阴离子（仪器法） |  | 项 | 450 | /
|  | 闪点 |  | 项 | 350 | /
|  | 砷 |  | 项 | 450 | /
|  | 汞 |  | 项 | 450 | /
|  | 贵金属（金，银，铂，铟，钯，稀土元素等） |  | 项 | 750 | /
825 | 汽油、汽油清净剂等相关产品 | 辛烷值（研究法、马达法） |  | 项 | 1300 | /
|  | 抗爆指数 |  | 项 | 2600 | /
|  | 蒸馏馏程 |  | 项 | 350 | /
|  | 硫含量(紫外荧光法) |  | 项 | 300 | /
|  | 机械杂质（重量法） |  | 项 | 200 | /
|  | 水分(体积分数) |  | 项 | 200 | /
|  | 甲醇含量 |  | 项 | 350 | /
|  | 铜片腐蚀（50℃，3h） |  | 项 | 250 | /
|  | 氧含量 |  | 项 | 350 | /
|  | 锰含量 |  | 项 | 350 | /
|  | 铁含量 |  | 项 | 350 | /
|  | 铅含量 |  | 项 | 350 | /
|  | 博士试验 |  | 项 | 200 | /
|  | 硫醇硫含量 |  | 项 | 360 | /
|  | 诱导期 |  | 项 | 300 | /
|  | 水溶性酸或碱 |  | 项 | 300 | /
|  | 密度 |  | 项 | 170 | /
|  | 芳烃含量 |  | 项 | 350 | /
|  | 烯烃含量 |  | 项 | 350 | /
|  | 溶剂洗胶质含量 |  | 项 | 250 | /
|  | 苯含量 |  | 项 | 350 | /
|  | 蒸气压 |  | 项 | 450 | /
826 | 柴油、柴油清净剂等相关产品 | 凝点 |  | 项 | 200 | /
|  | 冷滤点 |  | 项 | 200 | /
|  | 机械杂质（重量法） |  | 项 | 200 | /
|  | 水分(体积分数) |  | 项 | 200 | /
|  | 蒸馏馏程 |  | 项 | 300 | /
|  | 铜片腐蚀（50℃，3h） |  | 项 | 250 | /
|  | 柴油十六烷值 |  | 项 | 1300 | /
|  | 润滑性（校正磨痕直径） |  | 项 | 1200 | /
|  | 多环芳烃 |  | 项 | 500 | /
|  | 硫含量(紫外荧光法) |  | 项 | 300 | /
|  | 密度 |  | 项 | 170 | /
|  | 10%蒸余物残炭 |  | 项 | 500 | /
|  | 灰分（质量分数） |  | 项 | 300 | /
|  | 闭口闪点 |  | 项 | 300 | /
|  | 氧化安定性 |  | 项 | 500 | /
|  | 色度 |  | 项 | 150 | /
|  | 运动黏度（20℃） |  | 项 | 500 | /
|  | 酸度（以KOH计） |  | 项 | 300 | /
|  | 十六烷指数 |  | 项 | 500 | /
|  | 脂肪酸甲酯 |  | 项 | 400 | /
|  | 总污染物 |  | 项 | 300 | /
827 | 润滑油脂（汽油机油、柴油机油、涡轮机油、液压油、燃料油、重负荷齿轮油、有机热载体等） | 低温动力黏度 |  | 项 | 400 | /
|  | 边界泵送温度 |  | 项 | 700 | /
|  | 运动黏度 |  | 项 | 350 | /
|  | 黏度指数 |  | 项 | 450 | /
|  | 倾点 |  | 项 | 300 | /
|  | 水分 |  | 项 | 170 | /
|  | 泡沫性 |  | 项 | 450 | /
|  | 蒸发损失 |  | 项 | 300 | /
|  | 机械杂质 |  | 项 | 200 | /
|  | 闪点（开口） |  | 项 | 400 | /
|  | 硫酸盐灰分 |  | 项 | 250 | /
|  | 工作锥入度 |  | 项 | 300 | /
|  | 滴点 |  | 项 | 450 | /
|  | 钢网分油 |  | 项 | 250 | /
|  | 蒸发量 |  | 项 | 200 | /
|  | 延长工作锥入度 |  | 项 | 500 | /
|  | 防腐蚀性 |  | 项 | 500 | /
|  | 高温高剪切 |  | 项 | 800 | /
|  | 杂质 |  | 项 | 200 | /
828 | 发动机冷却液 | 颜色 |  | 项 | 50 | /
|  | 气味 |  | 项 | 50 | /
|  | 密度 |  | 项 | 170 | /
|  | 冰点 |  | 项 | 450 | /
|  | 沸点 |  | 项 | 300 | /
|  | 对汽车涂料的影响 |  | 项 | 1000 | /
|  | 灰分 |  | 项 | 300 | /
|  | pH值 |  | 项 | 170 | /
|  | 腐蚀试验 |  | 项 | 1800 | /
|  | 泡沫倾向 |  | 项 | 350 | /
829 | 汽车风窗玻璃清洗液 | 外观 |  | 项 | 50 | /
|  | pH值 |  | 项 | 170 | /
|  | 冰点 |  | 项 | 450 | /
|  | 金属腐蚀性 |  | 项 | 1200 | /
|  | 热稳定性 |  | 项 | 400 | /
|  | 低温稳定性 |  | 项 | 400 | /
|  | 抗水性 |  | 项 | 400 | /
830 | 机动车辆制动液 | 外观 |  | 项 | 50 | /
|  | 运动黏度 |  | 项 | 350 | /
|  | 平衡回流沸点 |  | 项 | 450 | /
|  | 湿平衡回流沸点 |  | 项 | 450 | /
|  | pH值 |  | 项 | 270 | /
|  | 液体稳定性 |  | 项 | 400 | /
|  | 腐蚀性 |  | 项 | 400 | /
|  | 制动液防锈性 |  | 项 | 400 | /
831 | 天然气 | 高位发热量 |  | 项 | 1300 | /
|  | 总硫 |  | 项 | 400 | /
|  | 硫化氢 |  | 项 | 420 | /
|  | 二氧化碳 |  | 项 | 450 | /
|  | 氧气 |  | 项 | 450 | /
|  | 水露点 |  | 项 | 310 | /
832 | 液化石油气（工业丙烷、工业丁烷、煤气等） | 组分 |  | 项 | 1665 | /
|  | 蒸气压 |  | 项 | 300 | /
|  | 密度 |  | 项 | 300 | /
|  | 蒸发残留物 |  | 项 | 200 | /
|  | 油渍观察 |  | 项 | 150 | /
|  | 铜片腐蚀 |  | 项 | 250 | /
|  | 游离水 |  | 项 | 150 | /
|  | 二甲醚 |  | 项 | 300 | /
833 | 车用尿素 | 尿素含量 |  | 项 | 500 | /
|  | 密度 |  | 项 | 200 | /
|  | 折光率 |  | 项 | 300 | /
|  | 碱度 |  | 项 | 300 | /
|  | 缩二脲 |  | 项 | 450 | /
|  | 醛类 |  | 项 | 450 | /
|  | 不溶物 |  | 项 | 300 | /
|  | 磷酸盐 |  | 项 | 450 | /
|  | 钙 |  | 项 | 300 | /
|  | 铁 |  | 项 | 300 | /
|  | 铜 |  | 项 | 300 | /
|  | 锌 |  | 项 | 300 | /
|  | 铬 |  | 项 | 300 | /
|  | 镍 |  | 项 | 300 | /
|  | 铝 |  | 项 | 300 | /
|  | 镁 |  | 项 | 300 | /
|  | 钠 |  | 项 | 300 | /
|  | 钾 |  | 项 | 300 | /
|  | 一致性确认 |  | 项 | 1000 | /
834 | 乳化油、液压液、液压支架用防冻液 | 外观 |  | 项 | 50 | /
|  | 气味 |  | 项 | 50 | /
|  | 耐冻融性 |  | 项 | 500 | /
|  | 水中分散性 |  | 项 | 300 | /
|  | pH值 |  | 项 | 170 | /
|  | 稳定性 |  | 项 | 400 | /
|  | 防锈性 |  | 项 | 600 | /
|  | 防腐蚀性 |  | 项 | 1000 | /
|  | 密封材料相容性 |  | 项 | 500 | /
|  | 润滑性 |  | 项 | 800 | /
|  | 消泡性能 |  | 项 | 500 | /
|  | 折光仪示数 |  | 项 | 200 | /
|  | 抗乳化性 |  | 项 | 600 | /
835 | 绝缘油、变压器油 | 外观 |  | 项 | 50 | /
|  | 色度 |  | 项 | 50 | /
|  | 水溶性酸（pH值） |  | 项 | 170 | /
|  | 酸值 |  | 项 | 300 | /
|  | 闪点（闭口） |  | 项 | 350 | /
|  | 水分 |  | 项 | 170 | /
|  | 界面张力 |  | 项 | 300 | /
|  | 介质损耗因数 |  | 项 | 350 | /
|  | 击穿电压 |  | 项 | 350 | /
|  | 体积电阻率 |  | 项 | 300 | /
|  | 油中含气量 |  | 项 | 600 | /
|  | 油泥与沉淀物 |  | 项 | 400 | /
|  | 析气性 |  | 项 | 400 | /
|  | 带电倾向 |  | 项 | 350 | /
|  | 腐蚀性硫 |  | 项 | 450 | /
|  | 抗氧化添加剂含量 |  | 项 | 600 | /
|  | 颗粒污染度 |  | 项 | 800 | /
|  | 油中溶解气体组分含量 |  | 项 | 800 | /
|  | 糠醛 |  | 项 | 800 | /
836 | 油品通用项目 | 包装、标志、外观、印刷、结构 |  | 项 | 50 | /
|  | 采样 |  | 项 | 据采样种类、数量、耗时、远近，2000-5000元/天
|  | 制样 |  | 项 | 150 | /
|  | 色度、澄清度、透明度 |  | 项 | 300 | /
|  | 蒸发残渣、灼烧残渣、烧失量 |  | 项 | 300 | /
|  | 密度（密度计法） |  | 项 | 170 | /
|  | 密度（天平量筒法） |  | 项 | 170 | /
|  | 水分（蒸馏法） |  | 项 | 300 | /
|  | 水分（卡尔费休法） |  | 项 | 200 | /
|  | 沸点、沸程 |  | 项 | 450 | /
|  | pH值 |  | 项 | 170 | /
|  | 元素分析（ICP法） |  | 项 | 450 | /
|  | 闪点 |  | 项 | 350 | /
|  | 运动粘度 |  | 项 | 350 | /
|  | 石油产品热值 |  | 项 | 1000 | /
837 | 煤炭及制品 | 煤炭制样 |  | 项 | 150-2000 | 据不同制样要求协议收费
|  | 弹筒发热量 |  | 项 | 300 | /
|  | 低位发热量 |  | 项 | 300 | 单做1000
|  | 全水分 |  | 项 | 100 | /
|  | 水分 |  | 项 | 100 | /
|  | 灰分 |  | 项 | 100 | /
|  | 挥发分 |  | 项 | 100 | /
|  | 固定碳 |  | 项 | 100 | 单做400
|  | 全硫 |  | 项 | 300 | /
|  | 磷含量 |  | 项 | 450 | 分光光度法
|  | 灰熔融性 |  | 项 | 1200 | /
|  | 碳 |  | 项 | 400 | 单做1000
|  | 氢 |  | 项 | 400 | 单做1000
|  | 氮 |  | 项 | 400 | 单做1000
|  | 氧 |  | 项 | 100 | 单做1300
|  | 筛分试验 |  | 项 | 800 | /
|  | 煤灰中铝、硫、钾、钠、铁、钙、镁、锰、 磷、钛、硅等煤灰成分 |  | 项 | 300/元素 | /
|  | 粘结指数 |  | 项 | 450 | /
|  | 含矸率 |  | 项 | 200 | /
|  | 限下率 |  | 项 | 300 | /
|  | 煤和煤矸石浸出 |  | 项 | 200 | /
|  | 转鼓试验 |  | 项 | 400 | /
|  | 结渣性 |  | 项 | 450 | /
|  | 氯 |  | 项 | 450 | /
|  | 氟 |  | 项 | 450 | /
|  | 汞 |  | 项 | 500 | /
|  | 钡、铍、镉、钴、铬、铜、镓、锰、钼、镍、铅、锶、钒、锌、锆、硼、砷、硒、锗、 |  | 项 | 300/项 | 稀有金属、贵金属400
|  | 哈氏可磨性指数 |  | 项 | 500 | /
|  | 落下强度 |  | 项 | 370 | /
|  | 着火温度 |  | 项 | 370 | /
|  | 真相对密度 |  | 项 | 300 | /
|  | 视相对密度 |  | 项 | 300 | /
|  | 热稳定性 |  | 项 | 300 | /
|  | 胶质层指数 |  | 项 | 700 | /
|  | 罗加指数 |  | 项 | 500 | /
|  | 镜质体反射率 |  | 项 | 1500 | /
|  | 工业型煤结渣性 |  | 项 | 240 | /
|  | 工业型煤热稳定性 |  | 项 | 250 | /
|  | 工业型煤冷压强度 |  | 项 | 200 | /
|  | 工业型煤视相对密度 |  | 项 | 300 | /
|  | 工业型煤孔隙率 |  | 项 | 200 | /
|  | 工业型煤落下强度 |  | 项 | 370 | /
|  | 工业型煤发热量 |  | 项 | 300 | /
|  | 工业型煤硫 |  | 项 | 300 | /
|  | 煤质颗粒活性炭强度 |  | 项 | 200 | /
|  | 煤质颗粒活性炭亚甲蓝吸附值 |  | 项 | 500 | /
|  | 煤质颗粒活性炭碘吸附值 |  | 项 | 500 | /
|  | 煤质颗粒活性炭苯酚吸附值 |  | 项 | 500 | /
|  | 煤质颗粒活性炭灰分的测定 |  | 项 | 200 | /
|  | 煤质颗粒活性炭水分 |  | 项 | 200 | /
|  | 煤质颗粒活性炭粒度 |  | 项 | 200 | /
|  | 煤质颗粒活性炭装填密度 |  | 项 | 200 | /
|  | 煤质颗粒活性炭四氯化碳吸附率 |  | 项 | 500 | /
|  | 煤质颗粒活性炭四氯化碳脱附率 |  | 项 | 500 | /
|  | 煤质颗粒活性炭孔容积和比表面积 |  | 项 | 800 | /
|  | 焦炭反应性 |  | 项 | 800 | /
|  | 焦炭反应后强度 |  | 项 | 1000 | /
|  | 焦炭真相对密度 |  | 项 | 300 | /
|  | 焦炭假相对密度 |  | 项 | 300 | /
|  | 焦炭气孔率 |  | 项 | 400 | /
|  | 冶金焦炭焦末含量 |  | 项 | 300 | /
|  | 冶金焦炭筛分组成 |  | 项 | 300 | /
|  | 焦炭落下强度 |  | 项 | 370 | /
|  | 焦炭机械强度 |  | 项 | 800 | /
|  | 焦炭水分 |  | 项 | 100 | /
|  | 焦炭灰分 |  | 项 | 100 | /
|  | 焦炭挥发分 |  | 项 | 100 | /
|  | 焦炭全硫 |  | 项 | 300 | /
838 | 硅铁 | 碳含量 |  | 项 | 300 | /
|  | 硫含量 |  | 项 | 300 | /
|  | 磷含量 |  | 项 | 450 | /
|  | 硅含量 |  | 项 | 450 | /
|  | 铝含量 |  | 项 | 300 | /
|  | 锰含量 |  | 项 | 300 | /
|  | 铬含量 |  | 项 | 300 | /
|  | 钙含量 |  | 项 | 300 | /
839 | 碳化硅 | 碳化硅 |  | 项 | 300 | /
|  | 游离炭 |  | 项 | 300 | /
|  | 三氧化二铁 |  | 项 | 300 | /
|  | 水 |  | 项 | 110 | /
|  | 采样制样 |  | 项 | 100 | /
840 | 冶金类通用项目 | 元素分析（仪器法） |  | 项 | 300 | /
|  | 元素分析（化学法） |  | 项 | 450 | /
|  | 碳 |  | 项 | 300 | /
|  | 硫 |  | 项 | 300 | /
|  | 采样 |  | 项 | 据采样种类、数量、耗时、远近，2000-5000元/天
|  | 制样 |  | 项 | 150 | 还可根据不同制样要求协议收费
841 | 水质 | 水质 玻璃电极法测pH值 |  | 项 | 170 | /
|  | 水质 火焰原子吸收分光光度法测铜 |  | 项 | 300 | /
|  | 水质 火焰原子吸收分光光度法测锌 |  | 项 | 300 | /
|  | 水质 火焰原子吸收分光光度法测铅 |  | 项 | 300 | /
|  | 水质 火焰原子吸收分光光度法测镉 |  | 项 | 300 | /
|  | 水质 气相色谱法测六六六 |  | 项 | 800 | /
|  | 水质 气相色谱法测滴滴涕 |  | 项 | 800 | /
|  | 苯 |  | 项 | 600 | /
|  | 甲苯 |  | 项 | 600 | /
|  | 乙苯 |  | 项 | 600 | /
|  | 对二甲苯 |  | 项 | 600 | /
|  | 间二甲苯 |  | 项 | 600 | /
|  | 邻二甲苯 |  | 项 | 600 | /
|  | 异丙苯 |  | 项 | 600 | /
|  | 苯乙烯 |  | 项 | 600 | /
|  | 水质 色度的测定 |  | 项 | 200 | /
|  | 水质 火焰原子吸收分光光度法测钾 |  | 项 | 300 | /
|  | 水质 火焰原子吸收分光光度法测钠 |  | 项 | 300 | /
|  | 水质 火焰原子吸收分光光度法钙 |  | 项 | 300 | /
|  | 水质 火焰原子吸收分光光度法镁 |  | 项 | 300 | /
|  | 水质 火焰原子吸收分光光度法银 |  | 项 | 300 | /
|  | 水质 火焰原子吸收分光光度法铁 |  | 项 | 300 | /
|  | 水质 火焰原子吸收分光光度法锰 |  | 项 | 300 | /
|  | 水质 火焰原子吸收分光光度法镍 |  | 项 | 300 | /
|  | 水质 化学需氧量的测定 |  | 项 | 300 | /
|  | 硝基苯 |  | 项 | 600 | /
|  | 硝基甲苯 |  | 项 | 600 | /
|  | 硝基氯苯 |  | 项 | 600 | /
|  | 二硝基甲苯 |  | 项 | 600 | /
|  | 甲基汞 |  | 项 | 800 | /
|  | 乙基汞 |  | 项 | 800 | /
|  | 三氯甲烷 |  | 项 | 600 | /
|  | 四氯化碳 |  | 项 | 600 | /
|  | 三溴甲烷 |  | 项 | 600 | /
|  | 三氯乙烯 |  | 项 | 600 | /
|  | 四氯乙烯 |  | 项 | 600 | /
|  | 1,1-二氯乙烯 |  | 项 | 600 | /
|  | 二氯甲烷 |  | 项 | 600 | /
|  | 反式-1,2-二氯乙烯 |  | 项 | 600 | /
|  | 氯丁二烯 |  | 项 | 600 | /
|  | 顺式-1,2-二氯乙烯 |  | 项 | 600 | /
|  | 1,2-二氯乙烷 |  | 项 | 600 | /
|  | 一溴二氯甲烷 |  | 项 | 600 | /
|  | 二溴一氯甲烷 |  | 项 | 600 | /
|  | 六氯丁二烯 |  | 项 | 600 | /
|  | 1，2-二氯苯 |  | 项 | 600 | /
|  | 1，4-二氯苯 |  | 项 | 600 | /
|  | 1，2，4-三氯苯 |  | 项 | 600 | /
|  | 氯苯 |  | 项 | 600 | /
|  | 1,3-二氯苯 |  | 项 | 600 | /
|  | 1,3,5-三氯苯 |  | 项 | 600 | /
|  | 1,2,3-三氯苯 |  | 项 | 600 | /
|  | 1,2,4,5-四氯苯 |  | 项 | 600 | /
|  | 1,2,3,5-四氯苯 |  | 项 | 600 | /
|  | 1,2,3,4-四氯苯 |  | 项 | 600 | /
|  | 五氯苯 |  | 项 | 600 | /
|  | 六氯苯 |  | 项 | 600 | /
|  | 水质 液相色谱法测邻苯二甲酸二甲酯 |  | 项 | 800 | /
|  | 水质 液相色谱法测邻苯二甲酸二丁酯 |  | 项 | 800 | /
|  | 水质 液相色谱法测邻苯二甲酸二辛酯 |  | 项 | 800 | /
|  | 溶解氧 |  | 项 | 300 | /
|  | 粪大肠菌群 |  | 项 | 300 | /
|  | 高锰酸盐指数 |  | 项 | 300 | /
|  | 水质 滴定法测游离氯 |  | 项 | 300 | /
|  | 水质 分光光度法测总氯 |  | 项 | 450 | /
|  | 水质 高效液相色谱法测阿特拉津 |  | 项 | 800 | /
|  | 五氯酚 |  | 项 | 600 | /
|  | 硝基苯类 |  | 项 | 800 | /
|  | 水质 分光光度法测单质磷 |  | 项 | 450 | /
|  | 多环芳烃 |  | 项 | 800 | /
|  | 水质 分光光度法测氰化物 |  | 项 | 450 | /
|  | 水质 分光光度法测氟化物 |  | 项 | 450 | /
|  | 挥发酚 |  | 项 | 450 | /
|  | 氨氮 |  | 项 | 450 | /
|  | 总钴 |  | 项 | 300 | /
|  | 二氧化氯 |  | 项 | 600 | /
|  | 水质 离子色谱法测硫酸盐 |  | 项 | 400 | /
|  | 水质 离子色谱法测氯化物 |  | 项 | 400 | /
|  | 硝酸盐氮 |  | 项 | 400 | /
|  | 丙烯腈 |  | 项 | 600 | /
|  | 氯苯 |  | 项 | 600 | /
|  | 可吸附有机卤素 |  | 项 | 600 | /
|  | 亚硝酸盐氮 |  | 项 | 400 | /
|  | 水质 石墨炉原子吸收分光光度法测铍 |  | 项 | 400 | /
|  | 水质 分光光度法测硫化物 |  | 项 | 450 | /
|  | 水质 分光光度法测硼 |  | 项 | 450 | /
|  | 三氯乙醛 |  | 项 | 600 | /
|  | 全盐量 |  | 项 | 300 | /
|  | 水质 分光光度法测二硫化碳 |  | 项 | 450 | /
|  | 水质 石墨炉原子吸收分光光度法硒 |  | 项 | 400 | /
|  | 水质 石墨炉原子吸收分光光度法钡 |  | 项 | 400 | /
|  | 肼 |  | 项 | 450 | /
|  | 一甲基肼 |  | 项 | 450 | /
|  | 偏二甲基肼 |  | 项 | 450 | /
|  | 三乙胺 |  | 项 | 300 | /
|  | 二乙烯三胺 |  | 项 | 300 | /
|  | 有机磷农药 |  | 项 | 800 | /
|  | 吡啶 |  | 项 | 800 | /
|  | 水质 石墨炉原子吸收分光光度法钒 |  | 项 | 400 | /
|  | 异烟酸一吡唑啉酮分光光度法测定硫氰酸盐 |  | 项 | 300 | /
|  | 铁（Ⅱ、Ⅲ）氰络合物 |  | 项 | 400 | /
|  | 乙酰丙酮分光光度法测定甲醛 |  | 项 | 450 | /
|  | 阴离子洗涤剂 |  | 项 | 450 | /
|  | 分光光度法测定浊度 |  | 项 | 450 | /
|  | N-(1-萘基)乙二胺偶氮分光光度法测定苯胺 |  | 项 | 450 | /
|  | 硼氢化钾-硝酸银分光光度法测定砷 |  | 项 | 450 | /
|  | 总铬 |  | 项 | 450 | /
|  | 六价铬 |  | 项 | 450 | /
|  | 冷原子吸收分光光度法测定汞 |  | 项 | 450 | /
|  | 阴离子表面活性剂 |  | 项 | 450 | /
|  | 气相色谱法测定乙醛 |  | 项 | 600 | /
|  | 丙烯醛 |  | 项 | 600 | /
|  | 气相色谱法测定苯酚 |  | 项 | 600 | /
|  | 间-甲酚 |  | 项 | 600 | /
|  | 2,4-二氯酚 |  | 项 | 600 | /
|  | 2,4,6-三氯酚 |  | 项 | 600 | /
|  | 孔雀绿分光光度法测定磷酸盐 |  | 项 | 450 | /
|  | 联苯胺 |  | 项 | 600 | /
842 | 土壤 | 总铬 |  | 项 | 350 | /
|  | 气相色谱法测定六六六 |  | 项 | 400 | /
|  | 气相色谱法测定滴滴涕 |  | 项 | 400 | /
|  | 火焰原子吸收分光光度法测定铜 |  | 项 | 350 | /
|  | 火焰原子吸收分光光度法测定锌 |  | 项 | 350 | /
|  | 火焰原子吸收分光光度法测定镍 |  | 项 | 350 | /
|  | 石墨炉原子吸收分光光度法测定铅 |  | 项 | 350 | /
|  | 石墨炉原子吸收分光光度法测定镉 |  | 项 | 350 | /
|  | 总砷 |  | 项 | 200 | /
|  | 土壤中PH值的测定 |  | 项 | 170 | /
|  | 阳离子交换量 |  | 项 | 200 | /
|  | 全盐量 |  | 项 | 200 | /
|  | 挥发性有机物 |  | 项 | 400 | /
|  | 土壤中干物质的测定 |  | 项 | 100 | /
|  | 土壤中水分的测定 |  | 项 | 100 | /
|  | 有机碳 |  | 项 | 200 | /
|  | 六价铬 |  | 项 | 400 | /
|  | 火焰原子吸收分光光度法测定钾 |  | 项 | 350 | /
|  | 火焰原子吸收分光光度法测定钠 |  | 项 | 350 | /
|  | 原子吸收分光光度法测定钙 |  | 项 | 350 | /
|  | 原子吸收分光光度法测定镁 |  | 项 | 350 | /
|  | 土壤中铁的测定 |  | 项 | 350 | /
|  | 土壤中锰的测定 |  | 项 | 350 | /
|  | 土壤中钡的测定 |  | 项 | 350 | /
|  | 土壤中铍的测定 |  | 项 | 350 | /
|  | 土壤中银的测定 |  | 项 | 350 | /
|  | 土壤中硒的测定 |  | 项 | 350 | /
|  | 土壤中砷的测定 |  | 项 | 350 | /
|  | 氟化物 |  | 项 | 300 | /
|  | 土壤中氮含量的测定 |  | 项 | 200 | /
|  | 土壤中磷含量的测定 |  | 项 | 200 | /
|  | 氯离子 |  | 项 | 200 | /
|  | 硫酸根离子 |  | 项 | 200 | /
|  | 硫化物 |  | 项 | 200 | /
|  | 有机质 |  | 项 | 200 | /
|  | 碳酸根 |  | 项 | 200 | /
|  | 碳酸氢根 |  | 项 | 200 | /
|  | 土壤中氰化物含量的测定 |  | 项 | 300 | /
|  | 有机氯农药 |  | 项 | 450 | /
|  | 有机磷农药 |  | 项 | 450 | /
|  | 有机挥发物 |  | 项 | 450 | /
|  | 半挥发性有机化合物 |  | 项 | 450 | /
843 | 固废 | 总铬 |  | 项 | 300 | /
|  | 固废中铜含量的测定 |  | 项 | 300 | /
|  | 固废中锌含量的测定 |  | 项 | 300 | /
|  | 固废中铅含量的测定 |  | 项 | 300 | /
|  | 固废中镉含量的测定 |  | 项 | 300 | /
|  | 固废中镍含量的测定 |  | 项 | 300 | /
|  | 浸出毒性浸出方法 |  | 项 | 200 | /
|  | 固废中砷含量的测定 |  | 项 | 450 | /
|  | 六价铬 |  | 项 | 300 | /
|  | 氟化物 |  | 项 | 300 | /
|  | 固废中腐蚀性含量的测定 |  | 项 | 300 | /
|  | 固废中锑含量的测定 |  | 项 | 300 | /
|  | 铋 |  | 项 | 300 | /
|  | 固废中硒含量的测定 |  | 项 | 300 | /
|  | 固废中砷含量的测定 |  | 项 | 450 | /
|  | 有机氯农药 |  | 项 | 800 | /
|  | 有机磷 |  | 项 | 450 | /
|  | 硝基芳烃和硝基胺 |  | 项 | 800 | /
|  | 多氯联苯 |  | 项 | 450 | /
|  | 挥发性有机化合物 |  | 项 | 800 | /
|  | 芳香族及含卤挥发物 |  | 项 | 450 | /
|  | 含氯烃类化合物 |  | 项 | 450 | /
|  | 氰根离子 |  | 项 | 400 | /
|  | 硫离子 |  | 项 | 400 | /
|  | 氟离子 |  | 项 | 400 | /
|  | 溴酸根 |  | 项 | 400 | /
|  | 氯离子 |  | 项 | 400 | /
|  | 亚硝酸根 |  | 项 | 400 | /
|  | 氰酸根 |  | 项 | 400 | /
|  | 溴离子 |  | 项 | 400 | /
|  | 硝酸根 |  | 项 | 400 | /
|  | 磷酸根 |  | 项 | 400 | /
|  | 硫酸根 |  | 项 | 400 | /
|  | N-甲基氨基甲酸酯 |  | 项 | 800 | /
|  | 百草枯和敌草快 |  | 项 | 800 | /
|  | 苯胺及其选择性衍生物 |  | 项 | 450 | /
|  | 羰基化合物 |  | 项 | 800 | /
|  | 多环芳烃类 |  | 项 | 800 | /
|  | 丙烯酰胺 |  | 项 | 800 | /
|  | 危险固废闪点的测定 |  | 项 | 300 | /
|  | 半挥发性有机化合物 |  | 项 | 800 | /
|  | 危险固废pH值的测定 |  | 项 | 300 | /
|  | 反应性鉴别 |  | 项 | 1000 | /
|  | 钢材腐蚀速率 |  | 项 | 1000 | /
844 | 加油站油气回收系统 | 密闭性 |  | 项 | 4000 | 还可根据距离远近、不同客户、不同要求等协议收费
|  | 液阻 |  | 项
|  | 气液比 |  | 项
|  | 非甲烷总烃 |  | 项
845 | 煤炭采制样系统检验 | 煤炭采样机 |  | 台 | 12000 | /
|  | 煤炭破碎缩分机 |  | 台 | 12000 | /
|  | 破碎机等 |  | 台 | 4000 | /
|  | 制粉机 |  | 台 | 4000 | /
|  | 二分器 |  | 台 | 2000 | /
846 | 碳化钙（电石）发气量装置 | 碳化钙（电石）发气量装置校验费 |  | 项 | 1500 | 现场检校，区外还可根据路途远近协议收费
846 | 材料类 | 比表面积及孔隙率 |  | 项 | 1200 | /
847 | 成分鉴定类 | 未知物鉴定、未知物组分分析、危化品定性 |  | 据鉴定的难易、危险系数、试剂耗材成本、耗时，具体收费与委托方协议，实际费用以协议价为准。
848 | 科研测试 | 非标方法、需新建方法、参考标准方法类等 |  | 据方法的难易、试剂耗材成本、耗时，具体收费与委托方协议，实际费用以协议价为准。
849 | 其它 | 其它相关产品的相应检测项目 |  | 根据检测设备和检测方法的不同，可按上述明示收费参照执行
850 | 瓦楞纸箱及纸板 | 材料 |  | 项 | 150 | /
|  | 尺寸与偏差 |  | 项 | 150 | /
|  | 质量与结构 |  | 项 | 200 | /
|  | 搭接舌宽度 |  | 项 | 100 | /
|  | 压横线宽度 |  | 项 | 100 | /
|  | 切端口表面 |  | 项 | 50 | /
|  | 箱体印刷 |  | 项 | 50 | /
|  | 摇盖耐折 |  | 项 | 100 | /
|  | 抗压强度 |  | 项 | 300 | /
|  | 粘合强度 |  | 项 | 300 | /
|  | 交货水分 |  | 项 | 200 | /
|  | 厚度 |  | 项 | 100 | /
|  | 边压强度 |  | 项 | 300 | /
|  | 耐破强度 |  | 项 | 300 | /
852 | 集装袋 | 尺寸 |  | 项 | 100 | /
|  | 基部、吊带技术要求 |  | 项 | 1200 | /
|  | 结构技术要求 |  | 项 | 400 | /
|  | 缝制技术要求 |  | 项 | 600 | /
|  | 整袋测试 |  | 项 | 1000 | /
853 | 编织袋 | 外观质量 |  | 项 | 100 | /
|  | 尺寸/允许偏差 |  | 项 | 100 | /
|  | 经向拉伸负荷 |  | 项 | 200 | /
|  | 耐热性能 |  | 项 | 200 | /
|  | 跌落性能 |  | 项 | 200 | /
|  | 纬向拉伸负荷 |  | 项 | 200 | /
|  | 缝底向拉伸负荷 |  | 项 | 200 | /
|  | 粘合向拉伸负荷 |  | 项 | 200 | /
|  | 阀口向拉伸负荷 |  | 项 | 200 | /
|  | 纵向断裂伸长率 |  | 组 | 200 | /
|  | 横向断裂伸长率 |  | 组 | 200 | /
|  | 制样 |  | 组 | 220 | /
|  | 剥离力 |  | 项 | 200 | /
|  | 单位面积质量 |  | 项 | 100 | /
|  | 卫生性能 |  | 项 | 1050 | /
854 | 包装用聚乙烯吹塑膜、袋 | 外观 |  | 项 | 50 | /
|  | 尺寸 |  | 项 | 50 | /
|  | 制样 |  | 组 | 220 | /
|  | 热合强度 |  | 组 | 150 | /
|  | 落镖冲击强度 |  | 组 | 150 | /
|  | 纵向拉伸强度 |  | 组 | 200 | /
|  | 横向拉伸强度 |  | 组 | 200 | /
|  | 纵向断裂标称应变 |  | 组 | 200 | /
|  | 横向断裂标称应变 |  | 组 | 200 | /
|  | 氧气透过率 |  | 项 | 1200 | /
|  | 水蒸气透过量 |  | 项 | 1200 | /
|  | 表面润湿张力 |  | 项 | 150 | /
|  | 雾度 |  | 项 | 200 | /
|  | 卫生性能 |  | 项 | 1050 | /
|  | 光泽度 |  | 项 | 150 | /
855 | 生物降解塑料购物袋 | 标识 |  | 项 | 100 | /
|  | 尺寸偏差 |  | 项 | 200 | /
|  | 感官 |  | 项 | 100 | /
|  | 物理力学性能 |  | 项 | 800 | /
856 | 聚乙烯吹塑农用地面覆盖膜 | 外观 |  | 项 | 50 | /
|  | 尺寸 |  | 项 | 50 | /
|  | 纵向直角撕裂强度 |  | 项 | 300 | /
|  | 横向直角撕裂强度 |  | 项 | 300 | /
|  | 纵向拉伸强度 |  | 项 | 300 | /
|  | 横向拉伸强度 |  | 项 | 300 | /
|  | 纵向断裂伸长率 |  | 项 | 200 | /
|  | 横向断裂伸长率 |  | 项 | 200 | /
|  | 制样 |  | 项 | 100 | /
|  | 每卷净质量 |  | 项 | 200 | /
|  | 宽度极限偏差 |  | 项 | 100 | /
|  | 厚度和厚度偏差 |  | 项 | 200 | /
|  | 灰分 |  | 项 | 300 | /
857 | 商品零售包装袋 | 标识 |  | 项 | 50 | /
|  | 尺寸偏差 |  | 项 | 100 | /
|  | 感官与外观质量 |  | 项 | 100 | /
|  | 漏水性 |  | 项 | 100 | /
|  | 跌落性能 |  | 项 | 200 | /
|  | 提吊实验 |  | 项 | 200 | /
|  | 塑料和纸塑复合包装袋封合强度 |  | 项 | 200 | /
|  | 复合包装袋剥离力 |  | 项 | 200 | /
|  | 纸包装袋封合粘合强度 |  | 项 | 200 | /
858 | 塑料购物袋 | 标识要求 |  | 项 | 100 | /
|  | 环保要求 |  | 项 | 100 | /
|  | 厚度及偏差 |  | 项 | 200 | /
|  | 宽度偏差 |  | 项 | 100 | /
|  | 长度偏差 |  | 项 | 100 | /
|  | 感官要求 |  | 项 | 100 | /
|  | 漏水性 |  | 项 | 100 | /
|  | 跌落性能 |  | 项 | 200 | /
|  | 提吊实验 |  | 项 | 200 | /
|  | 封合强度 |  | 项 | 200 | /
|  | 落镖冲击试验 |  | 项 | 200 | /
859 | 夹链自封袋 | 尺寸偏差 |  | 项 | 200 | /
|  | 外观 |  | 项 | 100 | /
|  | 物理机械性能 |  | 项 | 900 | /
|  | 食品袋的卫生性能 |  | 项 | 1050 | /
860 | 榨菜包装用复合膜、袋 | 外观 |  | 项 | 100 | /
|  | 规格及偏差 |  | 项 | 200 | /
|  | 物理机械性能 |  | 项 | 900 | /
|  | 卫生性能 |  | 项 | 1050 | /
861 | 液体食品包装用塑料复合膜、袋 | 外观质量 |  | 项 | 100 | /
|  | 尺寸偏差 |  | 项 | 200 | /
|  | 接头数量、要求和标记 |  | 项 | 200 | /
|  | 机械性能和物理性能 |  | 项 | 900 | /
|  | 卫生指标 |  | 项 | 1050 | /
|  | 耐压性能 |  | 项 | 200 | /
|  | 跌落性能 |  | 项 | 200 | /
862 | 普通用途双向拉伸聚丙烯BOPP薄膜 | 外观 |  | 项 | 100 | /
|  | 尺寸偏差 |  | 项 | 200 | /
|  | 物理机械性能 |  | 项 | 900 | /
|  | 卫生指标 |  | 项 | 1050 | /
863 | 双向拉伸尼龙BONY/低密度聚乙烯LDPE复合膜、袋 | 外观 |  | 项 | 100 | /
|  | 规格偏差 |  | 项 | 200 | /
|  | 物理机械性能 |  | 项 | 900 | /
|  | 卫生性能 |  | 项 | 1050 | /
864 | 农业用聚乙烯吹塑棚膜 | 宽度极限偏差 |  | 项 | 100 | /
|  | 厚度偏差 |  | 项 | 200 | /
|  | 净质量偏差 |  | 项 | 100 | /
|  | 纵向拉伸强度 |  | 项 | 300 | /
|  | 横向拉伸强度 |  | 项 | 300 | /
|  | 纵向断裂伸长率 |  | 项 | 200 | /
|  | 横向断裂伸长率 |  | 项 | 200 | /
|  | 纵向直角撕裂强度 |  | 项 | 300 | /
|  | 横向直角撕裂强度 |  | 项 | 300 | /
|  | 制样 |  | 项 | 100 | /
|  | 流滴性能 |  | 项 | 300 | /
865 | 聚乙烯吹塑桶 | 满口容量偏差 |  | 项 | 100 | /
|  | 质量偏差 |  | 项 | 100 | /
|  | 尺寸偏差 |  | 项 | 100 | /
|  | 外观 |  | 项 | 50 | /
|  | 壁厚 |  | 项 | 100 | /
|  | 液位线要求 |  | 项 | 100 | /
|  | 密封试验 |  | 项 | 200 | /
|  | 跌落试验 |  | 项 | 200 | /
|  | 悬挂试验 |  | 项 | 200 | /
|  | 堆码试验 |  | 项 | 200 | /
|  | 应力开裂试验 |  | 项 | 200 | /
|  | 耐内装液试验 |  | 项 | 200 | /
866 | 包装容器固 碱钢桶 | 结构尺寸 |  | 项 | 300 | /
|  | 堆码试验 |  | 项 | 400 | /
|  | 跌落实验 |  | 项 | 500 | /
867 | 包装容器 危险品包装用 钢桶 | 规格尺寸 |  | 项 | 100 | /
|  | 外观质量 |  | 项 | 100 | /
|  | 重量允差 |  | 项 | 200 | /
|  | 气密试验 |  | 项 | 200 | /
|  | 液压试验 |  | 项 | 200 | /
|  | 跌落试验 |  | 项 | 200 | /
|  | 堆码试验 |  | 项 | 200 | /
|  | 封闭器装配质量 |  | 项 | 100 | /
|  | 锌层厚度 |  | 项 | 100 | /
|  | 涂膜附着力 |  | 项 | 200 | /
868 | 包装容器 危险品包装用 塑料桶 | 结构尺寸及外观 |  | 项 | 100 | /
|  | 气密试验 |  | 项 | 200 | /
|  | 液压试验 |  | 项 | 200 | /
|  | 跌落试验 |  | 项 | 3600 | /
|  | 堆码试验 |  | 项 | 4000 | /
869 | 重复性使用电石包装钢桶 | 基本要求 |  | 项 | 200 | /
|  | 材料要求 |  | 项 | 300 | /
|  | 外观质量要求 |  | 项 | 300 | /
|  | 涂膜质量要求 |  | 项 | 300 | /
|  | 性能试验要求 |  | 项 | 300 | /
|  | 特殊技术要求 |  | 项 | 150 | /
870 | 安全网 | 材料 |  | 项 | 100 | /
|  | 结构 |  | 项 | 100 | /
|  | 绳结构 |  | 项 | 100 | /
|  | 节点 |  | 项 | 200 | /
|  | 网目形状及边长 |  | 项 | 100 | /
|  | 规格尺寸 |  | 项 | 100 | /
|  | 系绳间距及长度 |  | 项 | 100 | /
|  | 筋绳间距 |  | 项 | 100 | /
|  | 绳断裂强度 |  | 项 | 200 | /
|  | 耐冲击性能 |  | 项 | 200 | /
|  | 耐候性 |  | 项 | 400 | /
|  | 阻燃性能 |  | 项 | 200 | /
|  | 断裂强度Χ断裂伸长 |  | 项 | 200 | /
|  | 接缝部位抗拉强度 |  | 项 | 200 | /
|  | 梯形法撕裂强度 |  | 项 | 200 | /
|  | 开眼环和强度 |  | 项 | 200 | /
|  | 系绳断裂强度 |  | 项 | 200 | /
|  | 耐贯穿性能 |  | 项 | 200 | /
|  | 耐冲击性能 |  | 项 | 200 | /
|  | 耐腐蚀性能 |  | 项 | 200 | /
|  | 耐老化性能 |  | 项 | 200 | /
871 | 包装用塑料复合膜、袋干法复合、挤出复合 | 外观 |  | 项 | 50 | /
|  | 印刷质量 |  | 项 | 100 | /
|  | 尺寸偏差 |  | 项 | 100 | /
|  | 剥离力 |  | 项 | 200 | /
|  | 热合强度 |  | 项 | 200 | /
|  | 拉断力 |  | 项 | 200 | /
|  | 断裂标称应变 |  | 项 | 200 | /
|  | 直角撕裂力 |  | 项 | 200 | /
|  | 抗摆锤冲击力 |  | 项 | 200 | /
|  | 水蒸气透过量 |  | 项 | 1200 | /
|  | 氧气透过量 |  | 项 | 1200 | /
|  | 袋的耐压性能 |  | 项 | 200 | /
|  | 袋的跌落性能 |  | 项 | 200 | /
|  | 摩擦系数 |  | 项 | 100 | /
|  | 耐热性 |  | 项 | 100 | /
|  | 耐高温介质性 |  | 项 | 100 | /
|  | 穿刺强度 |  | 项 | 100 | /
|  | 透光率和雾度 |  | 项 | 200 | /
|  | 表面电导率 |  | 项 | 200 | /
|  | 溶剂残留量 |  | 项 | 300 | /
|  | 卫生指标4806.7五项 |  | 项 | 1050 | /
872 | 聚乙烯土工膜 | 规格尺寸及偏差 |  | 项 | 100 | /
|  | 外观质量 |  | 项 | 100 | /
|  | 厚度 |  | 项 | 100 | /
|  | 密度 |  | 项 | 100 | /
|  | 拉伸屈服强度（横纵向） |  | 项 | 200 | /
|  | 拉伸断裂强度（横纵向） |  | 项 | 200 | /
|  | 屈服伸长率（横纵向） |  | 项 | 200 | /
|  | 断裂伸长率（横纵向） |  | 项 | 200 | /
|  | 直角撕裂负荷（横纵向） |  | 项 | 200 | /
|  | 抗穿刺强度 |  | 项 | 200 | /
873 | 信封 | 式样 |  | 项 | 50 | /
|  | 信封用纸 |  | 项 | 100 | /
|  | 抗张指数 |  | 项 | 200 | /
|  | 平滑度 |  | 项 | 100 | /
|  | 耐折度 |  | 项 | 200 | /
|  | 施胶度 |  | 项 | 50 | /
|  | 不透明度 |  | 项 | 100 | /
|  | 印刷表面强度 |  | 项 | 200 | /
|  | 尘埃度 |  | 项 | 50 | /
|  | 交货水分 |  | 项 | 100 | /
|  | 绿光反射率 |  | 项 | 200 | /
874 | 课业簿册 | 装订 |  | 项 | 50 | /
|  | 装订偏差 |  | 项 | 50 | /
|  | 封面/封底定量 |  | 项 | 150 | /
|  | 内芯定量 |  | 项 | 150 | /
|  | 破页张数 |  | 项 | 50 | /
|  | 脏迹 |  | 项 | 50 | /
|  | 白页 |  | 项 | 50 | /
|  | 印划线两面对线偏差 |  | 项 | 50 | /
|  | 课业簿册印刷质量 |  | 项 | 50 | /
|  | 页数 |  | 项 | 50 | /
|  | 断线 |  | 项 | 50 | /
|  | 偏斜 |  | 项 | 50 | /
|  | 封面 |  | 项 | 50 | /
|  | 套印偏差 |  | 项 | 50 | /
|  | 内芯施胶度 |  | 项 | 100 | /
|  | 内芯D65亮度 |  | 项 | 150 | /
|  | 内芯D65荧光亮度 |  | 项 | 150 | /
|  | 内芯平滑度 |  | 项 | 200 | /
|  | 成品整体规格尺寸偏差 |  | 项 | 100 | /
|  | 安全 |  | 项 | 50 | /
|  | 可迁移元素 |  | 项 | 2400 | /
875 | 玻璃容器类 | 耐内压力 |  | 项 | 600 | /
|  | 耐水性 |  | 项 | 400 | /
|  | 内应力 |  | 项 | 400 | /
|  | 抗热震性 |  | 项 | 400 | /
|  | 内表面耐水侵蚀性 |  | 项 | 400 | /
|  | 规格尺寸 |  | 项 | 150 | /
|  | 抗冲击 |  | 项 | 600 | /
|  | 外观质量 |  | 项 | 50 | /
876 | 眼镜架类 | 高低温尺寸稳定性 |  | 项 | 150 | /
|  | 抗拉性能 |  | 项 | 200 | /
|  | 鼻梁变形 |  | 项 | 260 | /
|  | 耐疲劳 |  | 项 | 260 | /
|  | 抗汗腐蚀 |  | 项 | 260 | /
|  | 规格尺寸 |  | 项 | 100 | /
|  | 镍析出 |  | 项 | 300 | /
877 | 光学镜片类 | 耐磨性 |  | 项 | 200 | /
|  | 阻燃性 |  | 项 | 300 | /
|  | 抗冲击性能 |  | 项 | 100 | /
|  | 顶焦度 |  | 项 | 150 | /
878 | 成品眼镜类 | 主子午面一球镜顶焦度偏差 |  | 项 | 100 | /
|  | 主子午面二球镜顶焦度偏差 |  | 项 | 100 | /
|  | 柱镜顶焦度偏差 |  | 项 | 100 | /
|  | 光学中心水平距离偏差 |  | 项 | 100 | /
|  | 水平光学中心单侧偏差 |  | 项 | 100 | /
|  | 光学中心垂直互差 |  | 项 | 100 | /
|  | 柱镜轴位方向偏差 |  | 项 | 100 | /
|  | 标志 |  | 项 | 50 | /
|  | 装配质量 |  | 项 | 150 | /
|  | 表面质量和内在疵病 |  | 项 | 50 | /
|  | 透射特性 |  | 项 | 200 | /
879 | 塑料打包带类 | 规格偏差 |  | 项 | 100 | /
|  | 每米克重 |  | 项 | 50 | /
|  | 外观 |  | 项 | 50 | /
|  | 断裂拉力 |  | 项 | 150 | /
|  | 断裂伸长率 |  | 项 | 150 | /
|  | 偏斜度 |  | 项 | 50 | /
880 | 土工合成材料类 | 垂直渗透系数 |  | 项 | 400 | /
|  | 耐静水压 |  | 项 | 200 | /
|  | 渗透系数 |  | 项 | 200 | /
|  | 等效孔径 |  | 项 | 150 | /
|  | 幅宽 |  | 项 | 150 | /
|  | 单位面积质量 |  | 项 | 100 | /
|  | 纵向断裂强度 |  | 项 | 300 | /
|  | 横向断裂强度 |  | 项 | 300 | /
|  | 纵向断裂伸长率 |  | 项 | 200 | /
|  | 横向断裂伸长率 |  | 项 | 200 | /
|  | 撕破强力 |  | 项 | 300 | /
|  | CBR顶破强力 |  | 项 | 300 | /
|  | 厚度 |  | 项 | 100 | /
881 | 安全带类 | 规格尺寸 |  | 项 | 100 | /
|  | 整体静态负荷 |  | 项 | 150 | /
882 | 安全鞋 | 鞋帮高度 |  | 项 | 150 | /
|  | 鞋座区域 |  | 项 | 150 | /
|  | 耐折性 |  | 项 | 200 | /
|  | 鞋帮/外底和鞋底中间结合强度 |  | 项 | 200 | /
|  | 足趾保护一般要求 |  | 项 | 150 | /
|  | 保护包头内部长度 |  | 项 | 150 | /
|  | 抗冲击性能 |  | 项 | 300 | /
|  | 耐压力性 |  | 项 | 200 | /
|  | 耐腐蚀性 |  | 项 | 200 | /
|  | 防漏性 |  | 项 | 200 | /
|  | 特定的功效学特征 |  | 项 | 150 | /
|  | 厚度 |  | 项 | 100 | /
|  | 撕裂强度 |  | 项 | 200 | /
|  | 拉伸性能 |  | 项 | 200 | /
|  | 耐折性 |  | 项 | 200 | /
|  | 水蒸气渗透性和系数 |  | 项 | 300 | /
|  | pH值 |  | 项 | 200 | /
|  | 水解 |  | 项 | 300 | /
|  | 六价铬含量 |  | 项 | 500 | /
|  | 鞋垫耐磨性 |  | 项 | 200 | /
|  | 隔热性 |  | 项 | 300 | /
|  | 耐油性 |  | 项 | 300 | /
883 | 鞋类 | 皮鞋钢勾心结构尺寸与外观 |  | 项 | 100 | /
|  | 皮鞋后跟结合力 |  | 项 | 300 | /
|  | 皮鞋刚勾心硬度和弯曲性能 |  | 项 | 300 | /
|  | 皮鞋勾心纵向刚度试验 |  | 项 | 300 | /
|  | 物理机械安全性能 |  | 项 | 200 | /
|  | 跟口高度 |  | 项 | 100 | /
|  | 鞋类异味的测定 |  | 项 | 100 | /
|  | 帮面、衬里和内垫摩擦色牢度试验 |  | 项 | 200 | /
|  | 防滑性能测试 |  | 项 | 300 | /
|  | 感官质量 |  | 项 | 100 | /
|  | 整体外观 |  | 项 | 100 | /
|  | 皮革、人造革和合成革帮面 |  | 项 | 50 | /
|  | 纺织物及编织物帮面 |  | 项 | 50 | /
|  | 主跟和包头 |  | 项 | 50 | /
|  | 鞋跟 |  | 项 | 50 | /
|  | 折边沿口 |  | 项 | 50 | /
|  | 缝线 |  | 项 | 50 | /
|  | 外底 |  | 项 | 50 | /
|  | 附件 |  | 项 | 50 | /
|  | 尺寸 |  | 项 | 50 | /
|  | 剥离强度 |  | 项 | 200 | /
|  | 耐磨性能 |  | 项 | 300 | /
|  | 硬度试验 |  | 项 | 200 | /
|  | 耐折性能 |  | 项 | 300 | /
|  | 外底厚度 |  | 项 | 100 | /
|  | 跟面耐磨性能 |  | 项 | 300 | /
|  | 鞋帮拉出强度 |  | 项 | 200 | /
|  | 标识 |  | 项 | 100 | /
|  | 外底与外中底粘合强度 |  | 项 | 200 | /
|  | 鞋跟结合力 |  | 项 | 200 | /
|  | 游离或可部分水解的甲醛 |  | 项 | 800 | /
|  | 可分解有害芳香胺 |  | 项 | 800 | /
884 | 陶瓷 | 外观质量 |  | 项 | 100 | /
|  | 铅溶出量 |  | 项 | 300 | /
|  | 镉溶出量 |  | 项 | 300 | /
|  | 吸水率 |  | 项 | 200 | /
|  | 抗热震性 |  | 项 | 200 | /
|  | 光泽度 |  | 项 | 200 | /
|  | 微波炉适应性 |  | 项 | 200 | /
|  | 冰箱到微波炉适应性 |  | 项 | 200 | /
|  | 冰箱到烤箱适应性 |  | 项 | 200 | /
885 | 刹车片 | 外观质量 |  | 项 | 100 | /
|  | 尺寸公差 |  | 项 | 200 | /
|  | 摩擦性能 |  | 项 | 800 | /
|  | 剪切强度 |  | 项 | 300 | /
|  | 冲击强度 |  | 项 | 300 | /
|  | 热膨胀 |  | 项 | 700 | /
|  | 压缩应变 |  | 项 | 300 | /
|  | 弯曲性能 |  | 项 | 500 | /
|  | 旋转爆裂强度 |  | 项 | 500 | /
|  | 制样 |  | 项 | 300 | /
886 | 玩具类 | 小零件试验 |  | 项 | 200 | /
|  | 尖端试验 |  | 项 | 200 | /
|  | 边缘性试验 |  | 项 | 200 | /
|  | 跌落试验 |  | 项 | 200 | /
|  | 弹射动能 |  | 项 | 400 | /
|  | 可触及性能试验 |  | 项 | 200 | /
|  | 标识 |  | 项 | 200 | /
|  | 拉力试验 |  | 项 | 200 | /
|  | 易燃性能 |  | 项 | 350 | /
887 | 汽车车窗玻璃遮阳膜类 | 可见光透射比 |  | 项 | 350 | /
|  | 紫外线透射比 |  | 项 | 350 | /
|  | 太阳光透射比 |  | 项 | 300 | /
|  | 外观、标示 |  | 项 | 100 | /
|  | 抗磨性测试 |  | 项 | 300 | /
|  | 耐温试验 |  | 项 | 300 | /
|  | 耐溶剂试验 |  | 项 | 500 | /
|  | 力学性能测试 |  | 项 | 1000 | /
|  | 可见光反射比 |  | 项 | 300 | /
888 | 纸制品类 | 褪色性 |  | 项 | 250 | /
|  | 耐摩擦色牢度 |  | 项 | 100 | /
|  | 可拭可洗性 |  | 项 | 100 | /
|  | 遮蔽性 |  | 项 | 100 | /
|  | 渗透性能 |  | 项 | 300 | /
|  | 偏差（全长、全宽、条质量） |  | 项 | 200 | /
|  | pH值 |  | 项 | 100 | /
|  | 含液量 |  | 项 | 100 | /
|  | 包装密封性能 |  | 项 | 100 | /
|  | 横向抗张强度 |  | 项 | 150 | /
|  | 去污力 |  | 项 | 300 | /
|  | 腐蚀性 |  | 项 | 300 | /
|  | 内装量 |  | 项 | 150 | /
|  | 定量 |  | 项 | 100 | /
|  | 厚度 |  | 项 | 100 | /
|  | 白度 |  | 项 | 150 | /
|  | 不透明度 |  | 项 | 150 | /
|  | 施胶度 |  | 项 | 100 | /
|  | 耐折度 |  | 项 | 150 | /
|  | 尘埃度 |  | 项 | 50 | /
|  | 交货水分 |  | 项 | 100 | /
|  | 紧度 |  | 项 | 100 | /
|  | 吸水性 |  | 项 | 150 | /
|  | 材料 |  | 项 | 50 | /
|  | 尺寸与偏差 |  | 项 | 100 | /
|  | 箱体外观 |  | 项 | 50 | /
|  | 搭接舌宽度 |  | 项 | 50 | /
|  | 钉线间距 |  | 项 | 50 | /
|  | 头尾钉距 |  | 项 | 50 | /
|  | 压痕线宽度 |  | 项 | 50 | /
|  | 切断部位 |  | 项 | 50 | /
|  | 切断口表面裂损宽度 |  | 项 | 50 | /
|  | 印刷 |  | 项 | 50 | /
|  | 摇盖里层裂缝长总和 |  | 项 | 50 | /
|  | 戳穿强度 |  | 项 | 100 | /
|  | 粘合强度 |  | 项 | 150 | /
|  | 边压强度 |  | 项 | 150 | /
|  | 抗压强度 |  | 项 | 300 | /
|  | 耐破强度 |  | 项 | 150 | /
|  | 环压强度 |  | 项 | 200 | /
|  | 柔软度 |  | 项 | 200 | /
|  | 抗张强度 |  | 项 | 200 | /
|  | 洞眼 |  | 项 | 50 | /
|  | 光泽度 |  | 项 | 150 | /
|  | 油墨吸收性 |  | 项 | 200 | /
|  | 印刷表面强度 |  | 项 | 270 | /
|  | 灰分 |  | 项 | 100 | /
|  | 断裂长 |  | 项 | 200 | /
|  | 伸缩率 |  | 项 | 100 | /
|  | 表面粗糙度 |  | 项 | 250 | /
|  | 湿抗张强度 |  | 项 | 200 | /
|  | 横向吸液高度 |  | 项 | 100 | /
|  | 平滑度 |  | 项 | 100 | /
|  | 偏差 |  | 项 | 100 | /
|  | 荧光性物质 |  | 项 | 100 | /
|  | 耐折度 |  | 项 | 150 | /
889 | 纸尿裤 | 条质量偏差 |  | 项 | 100 | /
|  | 面层附着物 |  | 项 | 150 | /
|  | pH值 |  | 项 | 100 | /
|  | 杂质 |  | 项 | 100 | /
|  | 防侧漏性能 |  | 项 | 200 | /
|  | 交货水分 |  | 项 | 200 | /
|  | 重金属含量的测定 |  | 项 | 200 | /
|  | 可迁移性荧光物质 |  | 项 | 200 | /
|  | 甲醛含量 |  | 项 | 300 | /
|  | 邻苯二甲酸酯含量 |  | 项 | 400 | /
|  | 可分解致癌芳香胺染料 |  | 项 | 300 | /
|  | 外观质量 |  | 项 | 100 | /
890 | 卫生巾 | 全长偏差 |  | 项 | 100 | /
|  | 条质量偏差 |  | 项 | 100 | /
|  | 吸水倍率 |  | 项 | 200 | /
|  | 吸水速度 |  | 项 | 200 | /
|  | pH |  | 项 | 200 | /
|  | 甲醛含量 |  | 项 | 300 | /
|  | 可迁移性物质 |  | 项 | 300 | /
|  | 交货水分 |  | 项 | 200 | /
|  | 背胶剥离强度 |  | 项 | 300 | /
|  | 外观 |  | 项 | 50 | /
891 | 水泥包装袋 | 外观 |  | 项 | 100 | /
|  | 经向拉伸负荷 |  | 项 | 200 | /
|  | 纬向拉伸负荷 |  | 项 | 200 | /
|  | 粘合向拉伸负荷 |  | 项 | 200 | /
|  | 褶边向拉伸负荷 |  | 项 | 200 | /
|  | 缝（糊）底向拉伸负荷 |  | 项 | 200 | /
|  | 适用温度 |  | 项 | 100 | /
|  | 牢固度 |  | 项 | 100 | /
|  | 制袋材料对水泥的强度影响 |  | 项 | 200 | /
|  | 防潮性能 |  | 项 | 100 | /
|  | 单位面积质量 |  | 项 | 100 | /
892 | 固体化学肥料包装 | 包装材料的技术要求 |  | 项 | 300 | /
|  | 灌装温度及袋型选择 |  | 项 | 300 | /
|  | 包装件的技术要求 |  | 项 | 300 | /
893 | 聚乙烯膜类/建材类 | 人工加速老化性能（每小时） |  | 每小时 | 50 | /
893 | 危险化学品包装类 | 外观质量 |  | 项 | 50 | /
|  | 允许偏差 |  | 项 | 150 | /
|  | 经向拉伸负荷 |  | 项 | 200 | /
|  | 纬向拉伸负荷 |  | 项 | 200 | /
|  | 粘合向拉伸负荷 |  | 项 | 200 | /
|  | 缝底向拉伸负荷 |  | 项 | 200 | /
|  | 剥离力 |  | 项 | 200 | /
|  | 耐热性 |  | 项 | 200 | /
|  | 跌落试验 |  | 项 | 200 | /
|  | 基布抗拉强度 |  | 项 | 300 | /
|  | 基布伸长率 |  | 项 | 300 | /
|  | 吊带抗拉强度 |  | 项 | 150 | /
|  | 吊带伸长率 |  | 项 | 150 | /
|  | 腰箍抗拉强度 |  | 项 | 150 | /
|  | 底部抗拉强度 |  | 项 | 100 | /
|  | 耐热性 |  | 项 | 200 | /
|  | 耐寒性 |  | 项 | 200 | /
|  | 缝制要求 |  | 项 | 50 | /
|  | 垂直跌落试验 |  | 项 | 200 | /
|  | 周期提吊试验 |  | 项 | 200 | /
|  | 加压试验 |  | 项 | 300 | /
|  | 倾倒试验 |  | 项 | 200 | /
|  | 正位试验 |  | 项 | 300 | /
|  | 撕裂传播试验 |  | 项 | 200 | /
|  | 基本要求 |  | 项 | 100 | /
|  | 外观 |  | 项 | 100 | /
|  | 规格尺寸 |  | 项 | 150 | /
|  | 气密试验 |  | 项 | 200 | /
|  | 液压试验 |  | 项 | 200 | /
|  | 堆码实验 |  | 项 | 200 | /
|  | 跌落实验 |  | 项 | 200 | /
|  | 封闭器装配质量 |  | 项 | 150 | /
|  | 表面保护层质量 |  | 项 | 200 | /
895 | 危险品包装用塑料桶 | 尺寸偏差 |  | 项 | 100 | /
|  | 外观要求 |  | 项 | 100 | /
|  | 气密试验 |  | 项 | 2000 | /
|  | 液压实验 |  | 项 | 2000 | /
|  | 堆码负荷 |  | 项 | 2000 | /
|  | 跌落高度 |  | 项 | 2000 | /
896 | 非复合膜袋类 | 拉伸强度、断裂伸长率 |  | 项 | 300 | /
|  | 直角撕裂强度 |  | 项 | 200 | /
|  | 耐撕裂力 |  | 项 | 200 | /
|  | 雾度 |  | 项 | 200 | /
|  | 热合强度 |  | 项 | 200 | /
|  | 热封强度 |  | 项 | 200 | /
|  | 提吊试验 |  | 项 | 200 | /
|  | 落镖冲击试验 |  | 项 | 200 | /
|  | 跌落试验 |  | 项 | 200 | /
|  | 氧气透过率 |  | 项 | 1200 | /
|  | 水蒸气透过量 |  | 项 | 1200 | /
|  | 光泽度 |  | 项 | 150 | /
|  | 透光率 |  | 项 | 200 | /
|  | 自粘性 |  | 项 | 150 | /
|  | 漏水性 |  | 项 | 100 | /
|  | 扭捻性残留角 |  | 项 | 200 | /
|  | 纵向撕裂长度 |  | 项 | 150 | /
|  | 表面润湿张力 |  | 项 | 150 | /
|  | 密封试验 |  | 项 | 100 | /
|  | 热收缩率 |  | 项 | 150 | /
897 | 复合膜袋类 | 拉伸强度、断裂伸长率 |  | 项 | 300 | /
|  | 剥离力 |  | 项 | 200 | /
|  | 热合强度 |  | 项 | 200 | /
|  | 封合强度 |  | 项 | 200 | /
|  | 氧气透过率 |  | 项 | 1200 | /
|  | 水蒸气透过量 |  | 项 | 1200 | /
|  | 耐高温介质性 |  | 项 | 200 | /
|  | 袋的耐压性能 |  | 项 | 200 | /
|  | 袋的跌落性能 |  | 项 | 200 | /
|  | 感官 |  | 项 | 50 | /
|  | 复合层塑料膜与纸粘结度 |  | 项 | 100 | /
|  | 耐寒性 |  | 项 | 300 | /
|  | 耐油度 |  | 项 | 400 | /
|  | 耐热性 |  | 项 | 200 | /
898 | 塑包容器类 | 垂直载压 |  | 项 | 150 | /
|  | 瓶壁负载 |  | 项 | 150 | /
|  | 耐压缩强度 |  | 项 | 150 | /
|  | 热稳定性（体积收缩率 |  | 项 | 150 | /
|  | 耐寒性能（-20℃） |  | 项 | 300 | /
|  | 耐真空度 |  | 项 | 100 | /
|  | 密封性能 |  | 项 | 100 | /
|  | 跌落性能 |  | 项 | 200 | /
|  | 悬挂试验（悬吊试验） |  | 项 | 200 | /
|  | 堆码试验 |  | 项 | 200 | /
|  | 透射比 |  | 项 | 200 | /
|  | 耐内压力 |  | 项 | 200 | /
|  | 开启和扭断力矩 |  | 项 | 200 | /
|  | 感官 |  | 项 | 50 | /
899 | 塑包工具类 | 规格尺寸偏差 |  | 项 | 200 | /
|  | 折弯波纹 |  | 项 | 50 | /
|  | 质量偏差 |  | 项 | 50 | /
|  | 感官 |  | 项 | 50 | /
|  | 容积偏差 |  | 项 | 50 | /
|  | 负重性能 |  | 项 | 50 | /
|  | 跌落性能 |  | 项 | 50 | /
|  | 盖体对折性能 |  | 项 | 50 | /
|  | 耐温性能 |  | 项 | 100 | /
|  | 漏水性 |  | 项 | 50 | /
|  | 耐微波炉试验 |  | 项 | 100 | /
900 | 纸包装、容器类 | 外观 |  | 项 | 50 | /
|  | 容量 |  | 项 | 50 | /
|  | 渗漏性能 |  | 项 | 50 | /
|  | 杯身挺度 |  | 项 | 100 | /
|  | 荧光性物质 |  | 项 | 100 | /
901 | 食品包装类理化项目类 | 脱色试验（乙醇、冷餐油、浸泡液） |  | 项 | 100 | /
|  | 总迁移量（4%乙酸、65%乙醇、水、正己烷） |  | 项/种浸泡液 | 500/种浸泡液 | /
|  | 重金属（以Pb计） |  | 项 | 200 | /
|  | 重金属（锑） |  | 项 | 300 | /
|  | 高锰酸钾消耗量 |  | 项 | 200 | /
|  | 乙醛 |  | 项 | 400 | /
|  | 偏氯乙烯 |  | 项 | 500 | /
|  | 氯乙烯单体 |  | 项 | 800 | /
|  | 甲苯二胺 |  | 项 | 500 | /
|  | 溶剂残留（总量） |  | 项 | 400 | /
|  | 溶剂残留（苯系） |  | 项 | 400 | /
|  | 游离酚 |  | 项 | 300 | /
|  | 丙烯腈 |  | 项 | 500 | /
|  | 特定物质迁移量/含量(不限于食品接触材料） |  | 项 | 1000/类 | 同时测两类物质750/类，测三类及以上600/类
|  | 甲醛 |  | 项 | 300 | /
902 | 聚酯(PET)无汽饮料瓶 | 外观 |  | 项 | 50 | /
|  | 高度 |  | 项 | 150 | /
|  | 垂直度 |  | 项 | 150 | /
|  | 容量 |  | 项 | 50 | /
|  | 密封性能 |  | 项 | 50 | /
|  | 垂直载压 |  | 项 | 150 | /
|  | 跌落性能 |  | 项 | 50 | /
|  | 耐寒性 |  | 项 | 300 | /
|  | 乙醛 |  | 项 | 400 | /
|  | 卫生要求（4806.7五项） |  | 项 | 1050 | /
903 | 聚碳酸酯(PC)饮用水罐 | 外观 |  | 项 | 50 | /
|  | 容量偏差 |  | 项 | 50 | /
|  | 质量偏差 |  | 项 | 100 | /
|  | 尺寸偏差 |  | 项 | 100 | /
|  | 罐体最小壁厚及对称部位壁厚比 |  | 项 | 200 | /
|  | 密封性能 |  | 项 | 100 | /
|  | 跌落性能 |  | 项 | 200 | /
|  | 堆码试验 |  | 项 | 200 | /
|  | 游离酚 |  | 项 | 400 | /
|  | 卫生要求（4806.7五项） |  | 项 | 1050 | /
904 | 软塑折叠包装容器 | 外观 |  | 项 | 50 | /
|  | 质量偏差 |  | 项 | 100 | /
|  | 容量偏差 |  | 项 | 50 | /
|  | 最小壁厚 |  | 项 | 100 | /
|  | 对称顶角壁厚比 |  | 项 | 100 | /
|  | 口盖及配合 |  | 项 | 50 | /
|  | 跌落试验 |  | 项 | 200 | /
|  | 抗压试验 |  | 项 | 200 | /
|  | 密封试验 |  | 项 | 100 | /
|  | 卫生要求（4806.7五项） |  | 项 | 1050 | /
905 | 奶嘴 | 感官要求 |  | 项 | 50 | /
|  | 总迁移量 |  | 项 | 500/种浸泡液 | /
|  | 高锰酸钾消耗量 |  | 项 | 200 | /
|  | 重金属（以铅计） |  | 项 | 200 | /
|  | 锌（Zn）迁移量 |  | 项 | 500 | /
|  | 挥发性物质 |  | 项 | 300 | /
|  | 特定元素迁移量(锑、砷、钡、镉、铅、铬、汞、硒） |  | 项 | 300/每个元素 | /
|  | 邻苯二甲酸酯含量（DBP、BBP、DEHP、DNOP、DINP、DIDP） |  | 项 | 1000/种 | 2种1500，大于2种的部分每种200元
|  | N-亚硝胺和N-亚硝基物质释放量 |  | 项 | 1000 | /
|  | 2-巯基苯并噻唑(MBT)释放量 |  | 项 | 1000 | /
|  | 抗氧化剂释放量 |  |  | 800 | /
906 | 一次性塑料餐饮具产品 | 感官 |  | 项 | 50 | /
|  | 容积偏差 |  | 项 | 50 | /
|  | 负重性能 |  | 项 | 50 | /
|  | 跌落性能 |  | 项 | 50 | /
|  | 盖体对折性能 |  | 项 | 50 | /
|  | 耐温性能 |  | 项 | 100 | /
|  | 漏水性 |  | 项 | 50 | /
|  | 耐微波炉试验 |  | 项 | 400 | /
|  | 含水量 |  | 项 | 200 | /
|  | 卫生理化指标（4806.7五项） |  | 项 | 1050 | /
|  | 大肠菌群 |  | 项 | 200 | /
|  | 沙门氏菌 |  | 项 | 400 | /
|  | 志贺氏菌 |  | 项 | 400 | /
|  | 金黄色葡萄球菌 |  | 项 | 400 | /
|  | 溶血性链球菌 |  | 项 | 400 | /
|  | 霉菌 |  | 项 | 180 | /
907 | 一次性筷子 第1部分：木筷 | 规格尺寸及其公差 |  | 项 | 400 | /
|  | 外观质量 |  | 项 | 100 | /
|  | 感官要求 |  | 项 | 50 | /
|  | 含水率要求 |  | 项 | 200 | /
908 | 一次性筷子 第2部分：竹筷 | 感官要求 |  | 项 | 50 | /
|  | 外观尺寸 |  | 项 | 200 | /
|  | 大肠菌群 |  | 项 | 200 | /
|  | 霉菌 |  | 项 | 180 | /
|  | 沙门氏菌 |  | 项 | 400 | /
|  | 志贺氏菌 |  | 项 | 400 | /
|  | 金黄色葡萄球菌 |  | 项 | 400 | /
|  | 溶血性链球菌 |  | 项 | 400 | /
|  | 含水率 |  | 项 | 200 | /
|  | 二氧化硫浸出量 |  | 项 | 400 | /
|  | 噻苯咪唑 |  | 项 | 800 | /
|  | 邻苯基苯酚 |  | 项 | 800 | /
|  | 联苯 |  | 项 | 800 | /
|  | 抑霉唑 |  | 项 | 800 | /
909 | 密胺塑料餐具 | 外观 |  | 项 | 50 | /
|  | 耐干热性 |  | 项 | 200 | /
|  | 耐低温性 |  | 项 | 300 | /
|  | 耐湿热性 |  | 项 | 200 | /
|  | 耐污染性 |  | 项 | 100 | /
|  | 翘曲 |  | 项 | 800 | 翘曲为耐干热性、耐低温性、耐湿热性、耐污染性4项收费总价；若这4项均已收费，该项目不再收费
|  | 跌落 |  | 项 | 50 | /
|  | 感官要求 |  | 项 | 50 | /
|  | 总迁移量 |  | 项 | 500/种浸泡液 | /
|  | 高锰酸钾消耗量 |  | 项 | 200 | /
|  | 重金属 |  | 项 | 200 | /
|  | 脱色实验 |  | 项 | 100 | /
|  | 甲醛 |  | 项 | 400 | /
|  | 三聚氰胺 |  | 项 | 800 | /
910 | 不锈钢器皿 | 原材料要求 |  | 项 | 50 | /
|  | 感官要求 |  | 项 | 50 | /
|  | 砷 |  | 项 | 500 | /
|  | 镉 |  | 项 | 500 | /
|  | 铅 |  | 项 | 500 | /
|  | 铬 |  | 项 | 500 | /
|  | 镍 |  | 项 | 500 | /
|  | 总迁移量 |  | 项 | 500/种浸泡液 | /
|  | 高锰酸钾消耗量 |  | 项 | 200 | /
|  | 重金属 |  | 项 | 200 | /
|  | 脱色实验 |  | 项 | 100 | /
|  | 外观 |  | 项 | 50 | /
|  | 容积 |  | 项 | 100 | /
|  | 渗水试验 |  | 项 | 50 | /
|  | 底部试验 |  | 项 | 50 | /
911 | 聚丙烯饮用吸管 | 感官 |  | 项 | 50 | /
|  | 规格尺寸偏差 |  | 项 | 400 | /
|  | 折弯波纹 |  | 项 | 50 | /
|  | 伸缩吸管分离时的拉伸力 |  | 项 | 300 | /
|  | 质量偏差 |  | 项 | 100 | /
|  | 感官要求 |  | 项 | 50 | /
|  | 总迁移量 |  | 项 | 500/种浸泡液 | /
|  | 高锰酸钾消耗量 |  | 项 | 200 | /
|  | 重金属 |  | 项 | 200 | /
|  | 脱色实验 |  | 项 | 100 | /
912 | 纸杯 | 感官指标 |  | 项 | 50 | /
|  | 容量及容量偏差 |  | 项 | 50 | /
|  | 渗漏性能 |  | 项 | 50 | /
|  | 杯身挺度 |  | 项 | 100 | /
|  | 重金属 |  | 项 | 200 | /
|  | 荧光性物质 |  | 项 | 200 | /
|  | 脱色实验 |  | 项 | 100 | /
|  | 大肠菌群 |  | 项 | 200 | /
|  | 霉菌 |  | 项 | 180 | /
|  | 沙门氏菌 |  | 项 | 400 | /
|  | 志贺氏菌 |  | 项 | 400 | /
|  | 金黄色葡萄球菌 |  | 项 | 400 | /
|  | 溶血性链球菌 |  | 项 | 400 | /
|  | 总迁移量 |  | 项 | 500/种浸泡液 | /
|  | 1,3-二氯-2-丙醇和3-氯-1,2-丙二醇含量 |  | 项 | 1000 | /
|  | 丙烯酰胺 |  | 项 | 1000 | /
|  | 高锰酸钾 |  | 项 | 200 | /
913 | 纸碗 | 外观 |  | 项 | 50 | /
|  | 容量偏差 |  | 项 | 50 | /
|  | 渗漏性能 |  | 项 | 50 | /
|  | 抗压强度 |  | 项 | 300 | /
|  | 重金属 |  | 项 | 200 | /
|  | 荧光性物质 |  | 项 | 200 | /
|  | 脱色实验 |  | 项 | 100 | /
|  | 大肠菌群 |  | 项 | 200 | /
|  | 霉菌 |  | 项 | 180 | /
|  | 沙门氏菌 |  | 项 | 400 | /
|  | 志贺氏菌 |  | 项 | 400 | /
|  | 金黄色葡萄球菌 |  | 项 | 400 | /
|  | 溶血性链球菌 |  | 项 | 400 | /
|  | 总迁移量 |  | 项 | 500/种浸泡液 | /
|  | 高锰酸钾 |  | 项 | 200 | /
914 | 纸餐盒 | 外观 |  | 项 | 50 | /
|  | 盖提对折试验 |  | 项 | 50 | /
|  | 尺寸偏差 |  | 项 | 200 | /
|  | 耐温试验 |  | 项 | 100 | /
|  | 负重性能 |  | 项 | 50 | /
|  | 重金属 |  | 项 | 200 | /
|  | 荧光性物质 |  | 项 | 200 | /
|  | 脱色实验 |  | 项 | 100 | /
|  | 大肠菌群 |  | 项 | 200 | /
|  | 霉菌 |  | 项 | 180 | /
|  | 沙门氏菌 |  | 项 | 400 | /
|  | 志贺氏菌 |  | 项 | 400 | /
|  | 金黄色葡萄球菌 |  | 项 | 400 | /
|  | 溶血性链球菌 |  | 项 | 400 | /
|  | 总迁移量 |  | 项 | 500/种浸泡液 | /
|  | 高锰酸钾 |  | 项 | 200 | /
915 | 消毒餐饮具 | 感官要求 |  | 项 | 50 | /
|  | 游离性余氯 |  | 项 | 500 | /
|  | 阴离子合成洗涤剂以十二烷基苯磺酸钠计 |  | 项 | 500 | /
|  | 大肠菌群 |  | 项 | 200 | /
|  | 沙门氏菌 |  | 项 | 400 | /
916 | 酒类及其他食品包装用软木塞 | 感官要求 |  | 项 | 50 | /
|  | 尺寸要求 |  | 项 | 200 | /
|  | 含水率 |  | 项 | 200 | /
|  | 密度 |  | 项 | 200 | /
|  | 掉渣量 |  | 项 | 200 | /
|  | 聚合体结构稳定性 |  | 项 | 100 | /
|  | 氧化剂残留量 |  | 项 | 300 | /
|  | 菌落总数 |  | 项 | 200 | /
|  | 霉菌和酵母菌 |  | 项 | 各180 | /
|  | 三氯苯甲醚 |  | 项 | 1000 | /
917 | 纸浆模塑蛋托盘 | 外观 |  | 项 | 50 | /
|  | 尺寸偏差 |  | 项 | 200 | /
|  | 质量偏差 |  | 项 | 50 | /
|  | 含水率 |  | 项 | 200 | /
|  | 耐水性 |  | 项 | 200 | /
|  | 压缩变形量 |  | 项 | 300 | /
|  | 脆性 |  | 项 | 200 | /
918 | 玻璃制品 | 感官要求 |  | 项 | 50 | /
|  | 铅 |  | 项 | 500 | /
|  | 镉 |  | 项 | 500 | /
|  | 标签标识 |  | 项 | 50 | /
919 | 食品接触用金属材料及制品 | 感官要求 |  | 项 | 50 | /
|  | 砷 |  | 项 | 500 | /
|  | 镉 |  | 项 | 500 | /
|  | 铅 |  | 项 | 500 | /
|  | 铬 |  | 项 | 500 | /
|  | 镍 |  | 项 | 500 | /
|  | 特殊使用要求 |  | 项 | 100 | /
|  | 标签标识 |  | 项 | 50 | /
920 | 食品接触用材料及制品 | 感官要求 |  | 项 | 50 | /
|  | 总迁移量 |  | 项 | 500/种浸泡液 | /
|  | 高锰酸钾消耗量 |  | 项 | 200 | /
|  | 重金属 |  | 项 | 200 | /
|  | 脱色实验 |  | 项 | 100 | /
|  | 对苯二甲酸 |  | 项 | 800 | /
|  | 乙二醇和二甘醇 |  | 项 | 800 | /
|  | 双酚A |  | 项 | 1000 | /
|  | 苯乙烯和乙苯 |  | 项 | 800 | /
|  | 甲醛 |  | 项 | 800 | /
|  | 三聚氰胺 |  | 项 | 800 | /
|  | 邻苯二甲酸酯 |  | 项 | 1000/种 | 2种1500，大于2种的部分每种200元
|  | 壬基酚 |  | 项 | 1000 | /
|  | 1,4-丁二醇 |  | 项 | 800 | /
|  | 芳香族伯胺迁移量 |  | 项 | 1000/种 | 2种1500，大于2种的部分每种200元
|  | 双酚A |  | 项 | 1000 | /
|  | 己内酰胺 |  | 项 | 1000 | /
|  | 丙烯腈 |  | 项 | 1000 | /
|  | 1-辛烯和四氢呋喃迁移量 |  | 项 | 1000 | /
|  | 1,3-丁二烯 |  | 项 | 1000 | /
|  | 1,3-苯二甲胺迁移量 |  | 项 | 1000 | /
|  | 二氨基甲苯 |  | 项 | 1000 | /
|  | 环氧乙烷、环氧丙烷 |  | 项 | 800/类 | /
|  | 己二酸二乙酯 |  | 项 | 1000 | /
|  | 甲基丙烯酸甲酯 |  | 项 | 1000 | /
|  | 氯乙烯 |  | 项 | 1000 | /
|  | 全氟辛烷磺酸 (PFOS)和全氟辛酸(PFOA) |  | 项 | 1000/类 | /
|  | 三乙胺和三正丁胺 |  | 项 | 1000/类 | /
|  | 多氯联苯 |  | 项 | 1000/种 | 2种1500，大于2种的部分每种200元
|  | 顺丁烯二酸及其酸酐迁移量 |  | 项 | 1000/类 | /
|  | 异氰酸酯 |  | 项 | 1000/种 | 2种1500，大于2种的部分每种200元
|  | 乙二胺和乙二胺 |  | 项 | 1000/类 | /
|  | 镉 |  | 项 | 500 | /
|  | 铬 |  | 项 | 500 | /
|  | 镍 |  | 项 | 500 | /
|  | 铅 |  | 项 | 500 | /
|  | 砷 |  | 项 | 500 | /
|  | 锑 |  | 项 | 500 | /
|  | 锌 |  | 项 | 500 | /
|  | 砷、镉、铬、铅的测定和砷、镉、铬、镍、铅、锑、锌迁移量的测定 |  | 项 | 500/每个元素 | /
|  | 游离酚 |  | 项 | 300 | /
|  | 荧光增白剂 |  | 项 | 200 | /
|  | 三氯苯甲醚 |  | 项 | 1000 | /
|  | 基本要求 |  | 项 | 50 | /
|  | 产品信息 |  | 项 | 50 | /
|  | 迁移试验 |  | 项 | 500/种浸泡液 | /
|  | 乙醛 |  | 项 | 400 | /
921 | 聚对苯二甲酸乙二醇酯(PET)饮品瓶通用技术要求 | 外观 |  | 项 | 50 | /
|  | 瓶口尺寸偏差 |  | 项 | 400 | /
|  | 高度偏差 |  | 项 | 100 | /
|  | 容量偏差 |  | 项 | 100 | /
|  | 瓶口密封性能 |  | 项 | 100 | /
|  | 垂直载压 |  | 项 | 150 | /
|  | 跌落性能 |  | 项 | 50 | /
|  | 耐内压力 |  | 项 | 200 | /
|  | 热稳定性 |  | 项 | 200 | /
|  | 耐热性能 |  | 项 | 200 | /
922 | 包装容器 塑料防盗瓶盖 | 外观 |  | 项 | 50 | /
|  | 尺寸 |  | 项 | 400 | /
|  | 印刷图案附着性能 |  | 项 | 50 | /
|  | 密封性能 |  | 项 | 100 | /
|  | 热稳定性能 |  | 项 | 200 | /
|  | 跌落性能 |  | 项 | 50 | /
|  | 耐冲击性能 |  | 项 | 100 | /
|  | 开启扭矩性能 |  | 项 | 200 | /
|  | 防盗环物理性能 |  | 项 | 200 | /
|  | 溢脂性能 |  | 项 | 200 | /
|  | 安全开启性能 |  | 项 | 200 | /
|  | 高锰酸钾消耗量 |  | 项 | 200 | /
|  | 脱色试验 |  | 项 | 200 | /
|  | 总迁移量 |  | 项 | 500/种浸泡液 | /
|  | 重金属 |  | 项 | 200 | /
|  | 标志 |  | 项 | 50 | /
|  | 包装 |  | 项 | 50 | /
|  | 运输 |  | 项 | 50 | /
|  | 贮存 |  | 项 | 50 | /
923 | 包装容器聚对苯二甲酸乙二醇酯(PET)瓶坯 | 外观 |  | 项 | 50 | /
|  | 尺寸偏差 |  | 项 | 400 | /
|  | 质量偏差 |  | 项 | 100 | /
|  | 壁厚差 |  | 项 | 100 | /
|  | 乙醛含量 |  | 项 | 400 | /
|  | 高锰酸钾消耗量 |  | 项 | 200 | /
|  | 脱色试验 |  | 项 | 100 | /
|  | 总迁移量 |  | 项 | 500/种浸泡液 | /
|  | 重金属 |  | 项 | 200 | /
|  | 锑迁移量 |  | 项 | 300 | /
|  | 粘度降 |  | 项 | 500 | /
|  | 标志 |  | 项 | 50 | /
|  | 包装 |  | 项 | 50 | /
|  | 运输 |  | 项 | 50 | /
|  | 贮存 |  | 项 | 50 | /
924 | 食品包装用淋膜纸和纸板 | 定量偏差 |  | 项 | 200 | /
|  | 横幅厚度差 |  | 项 | 100 | /
|  | 膜定量偏差 |  | 项 | 100 | /
|  | 粘合程度 |  | 项 | 500 | /
|  | 耐脂度 |  | 项 | 100 | /
|  | 透湿度 |  | 项 | 200 | /
|  | 渗漏性 |  | 项 | 100 | /
|  | 润湿张力 |  | 项 | 200 | /
|  | 交货水分 |  | 项 | 200 | /
|  | 外观质量 |  | 项 | 50 | /
|  | 标志 |  | 项 | 50 | /
|  | 包装 |  | 项 | 50 | /
|  | 运输 |  | 项 | 50 | /
|  | 贮存 |  | 项 | 50 | /
925 | 纸浆模塑餐具 | 外观 |  | 项 | 50 | /
|  | 尺寸偏差 |  | 项 | 200 | /
|  | 容量偏差 |  | 项 | 50 | /
|  | 漏水性 |  | 项 | 50 | /
|  | 耐温性能 |  | 项 | 100 | /
|  | 杯身挺度 |  | 项 | 100 | /
|  | 负重性能 |  | 项 | 50 | /
|  | 抗压性能 |  | 项 | 300 | /
|  | 盒盖对折试验 |  | 项 | 200 | /
|  | 跌落试验 |  | 项 | 50 | /
|  | 交货水分 |  | 项 | 200 | /
|  | 标志 |  | 项 | 50 | /
|  | 包装 |  | 项 | 50 | /
926 | 复合肥料 | 总氮含量 |  | 项 | 170 | /
|  | 有效五氧化二磷 |  | 项 | 170 | /
|  | 钾含量 |  | 项 | 170 | /
|  | 总养分 |  | 项 | 50 | /
|  | 水溶五氧化二磷 |  | 项 | 170 | /
|  | 水溶磷占有效磷百分率 |  | 项 | 50 | /
|  | 氯含量 |  | 项 | 200 | /
|  | 粒度 |  | 项 | 50 | /
|  | 水分 |  | 项 | 100 | /
|  | 制样 |  | 项 | 50 | /
|  | 外观 |  | 项 | 50 | /
|  | 标识 |  | 项 | 50 | /
927 | 掺混肥料 | 总氮含量 |  | 项 | 170 | /
|  | 有效五氧化二磷 |  | 项 | 170 | /
|  | 钾含量 |  | 项 | 170 | /
|  | 总养分 |  | 项 | 50 | /
|  | 水溶五氧化二磷 |  | 项 | 170 | /
|  | 水溶磷占有效磷百分率 |  | 项 | 50 | /
|  | 氯含量 |  | 项 | 200 | /
|  | 粒度 |  | 项 | 50 | /
|  | 水分 |  | 项 | 100 | /
|  | 标识 |  | 项 | 50 | /
|  | 外观 |  | 项 | 50 | /
|  | 制样 |  | 项 | 50 | /
928 | 有机-无机复混肥料 | 有机-无机复混肥料中大肠菌值 |  | 项 | 400 | /
|  | 有机-无机复混肥料中蛔虫卵死亡率 |  | 项 | 400 | /
|  | 有机-无机复混肥料中汞 |  | 项 | 200 | /
|  | 有机-无机复混肥料中铬 |  | 项 | 200 | /
|  | 有机-无机复混肥料中砷 |  | 项 | 200 | /
|  | 有机-无机复混肥料中氯 |  | 项 | 200 | /
|  | 有机-无机复混肥料中有机质 |  | 项 | 200 | /
|  | 有机-无机复混肥料中pH |  | 项 | 50 | /
|  | 有机-无机复混肥料中镉 |  | 项 | 200 | /
|  | 有机-无机复混肥料中铅 |  | 项 | 200 | /
|  | 有机-无机复混肥料中总氮 |  | 项 | 170 | /
|  | 有机-无机复混肥料中有效五氧化二磷 |  | 项 | 170 | /
|  | 有机-无机复混肥料中氧化钾 |  | 项 | 170 | /
|  | 总养分 |  | 项 | 50 | /
|  | 有机-无机复混肥料中水分 |  | 项 | 100 | /
|  | 有机-无机复混肥料中粒度 |  | 项 | 50 | /
|  | 外观 |  | 项 | 50 | /
|  | 标识 |  | 项 | 50 | /
|  | 有机-无机复混肥料的制样 |  | 项 | 50 | /
929 | 有机肥料 | 有机肥中有机质 |  | 项 | 200 | /
|  | 有机肥中pH |  | 项 | 100 | /
|  | 有机-肥中总氮 |  | 项 | 170 | /
|  | 有机肥中有效五氧化二磷 |  | 项 | 170 | /
|  | 有机肥中氧化钾 |  | 项 | 170 | /
|  | 总养分 |  | 项 | 50 | /
|  | 有机肥中氯 |  | 项 | 200 | /
|  | 有机肥料中水分 |  | 项 | 100 | /
|  | 有机肥料中粒度 |  | 项 | 50 | /
|  | 有机肥料的制样 |  | 项 | 50 | /
|  | 有机-肥中镉 |  | 项 | 200 | /
|  | 有机肥中铅 |  | 项 | 200 | /
|  | 有机肥中大肠菌值 |  | 项 | 400 | /
|  | 有机肥中蛔虫卵死亡率 |  | 项 | 400 | /
|  | 有机肥中汞 |  | 项 | 200 | /
|  | 有机肥中铬 |  | 项 | 200 | /
|  | 有肥中砷 |  | 项 | 200 | /
|  | 腐植酸（水溶性腐植酸） |  | 项 | 200 | /
|  | 全盐 |  | 项 | 200 | /
|  | 外观 |  | 项 | 50 | /
|  | 标识 |  | 项 | 50 | /
|  | 种子发芽指数 |  | 项 | 400 | /
|  | 机械杂质 |  | 项 | 200 | /
|  | 杂草种子活性 |  | 项 | 400 | /
930 | 磷酸一、二铵 | 总氮 |  | 项 | 170 | /
|  | 水溶五氧化二磷 |  | 项 | 170 | /
|  | 有效五氧化二磷 |  | 项 | 170 | /
|  | 总养分 |  | 项 | 50 | /
|  | 游离水 |  | 项 | 100 | /
|  | 制样 |  | 项 | 50 | /
|  | 外观 |  | 项 | 1050 | /
|  | 标识 |  | 项 | 50 | /
|  | 粒度 |  | 项 | 50 | /
931 | 尿素 | 制样 |  | 项 | 50 | /
|  | 总氮含量 |  | 项 | 120 | /
|  | 缩二脲含量 |  | 项 | 200 | /
|  | 水分 |  | 项 | 100 | /
|  | 粒度 |  | 项 | 50 | /
|  | 外观与颜色 |  | 项 | 50 | /
|  | 标识 |  | 项 | 50 | /
|  | 铁含量 |  | 项 | 200 | /
|  | 碱度 |  | 项 | 200 | /
|  | 硫酸盐 |  | 项 | 200 | /
|  | 亚甲基二脲 |  | 项 | 200 | /
|  | 水不溶物含量 |  | 项 | 100 | /
932 | 硝酸磷肥、硝酸磷钾肥 | 外观 |  | 项 | 50 | /
|  | 重量、规格检查 |  | 项 | 50 | /
|  | 硝酸磷肥中有效五氧化二磷 |  | 项 | 170 | /
|  | 硝酸磷肥中总氮 |  | 项 | 170 | /
|  | 硝酸磷肥中水溶磷 |  | 项 | 170 | /
|  | 钾含量 |  | 项 | 170 | /
|  | 硝酸磷肥中水分 |  | 项 | 100 | /
|  | 硝酸磷肥中强度 |  | 项 | 50 | /
|  | 总养分 |  | 项 | 50 | /
|  | 标识 |  | 项 | 50 | /
|  | 硝酸磷肥中制样 |  | 项 | 50 | /
|  | 硝酸磷肥中粒度 |  | 项 | 水 | /
933 | 微量元素叶面肥料 | 微量元素叶面肥料中砷 |  | 项 | 200 | /
|  | 微量元素叶面肥料中铅 |  | 项 | 200 | /
|  | 微量元素叶面肥料中镉 |  | 项 | 200 | /
|  | 微量元素叶面肥料中铁 |  | 项 | 200 | /
|  | 微量元素叶面肥料中pH |  | 项 | 50 | /
|  | 微量元素叶面肥料中锰 |  | 项 | 200 | /
|  | 微量元素叶面肥料中锌 |  | 项 | 200 | /
|  | 微量元素叶面肥料中钼 |  | 项 | 200 | /
|  | 微量元素叶面肥料中硼 |  | 项 | 200 | /
|  | 微量元素叶面肥料中铜 |  | 项 | 200 | /
|  | 微量元素叶面肥料中铬 |  | 项 | 200 | /
|  | 微量元素叶面肥料中汞 |  | 项 | 200 | /
|  | 微量元素叶面肥料中水不溶物 |  | 项 | 100 | /
|  | 制样 |  | 项 | 50 | /
|  | 外观 |  | 项 | 50 | /
|  | 微量元素叶面肥料中水分 |  | 项 | 100 | /
934 | 过磷酸钙、重过磷酸钙 | 粒状重过磷酸钙中水分 |  | 项 | 100 | /
|  | 粒状重过磷酸钙中总磷 |  | 项 | 170 | /
|  | 粒状重过磷酸钙中有效磷 |  | 项 | 170 | /
|  | 粒状重过磷酸钙中游离酸 |  | 项 | 100 | /
|  | 粒状重过磷酸钙中强度 |  | 项 | 50 | /
|  | 标识 |  | 项 | 50 | /
|  | 粒状重过磷酸钙制样 |  | 项 | 50 | /
|  | 外观 |  | 项 | 50 | /
|  | 粒状重过磷酸钙中粒度 |  | 项 | 50 | /
935 | 碳酸氢铵 | 总氮含量 |  | 项 | 170 | /
|  | 水分 |  | 项 | 100 | /
|  | 添加剂 |  | 项 | 100 | /
|  | 外观 |  | 项 | 50 | /
|  | 标识 |  | 项 | 50 | /
936 | 氯化钾 | 氧化钾 |  | 项 | 200 | /
|  | 水分 |  | 项 | 100 | /
|  | 钙镁含量 |  | 项 | 300 | /
|  | 外观 |  | 项 | 50 | /
|  | 标识 |  | 项 | 50 | /
|  | 制样 |  | 项 | 50 | /
|  | 氯化钠 |  | 项 | 300 | /
937 | 化肥单项元素 | 大量元素含量 |  | 项 | 50 | /
|  | 总氮 |  | 项 | 170 | /
|  | 总磷 |  | 项 | 170 | /
|  | 总钾 |  | 项 | 170 | /
|  | 中量元素含量 |  | 项 | 50 | /
|  | 钙 |  | 项 | 200 | /
|  | 镁 |  | 项 | 200 | /
|  | 硫 |  | 项 | 200 | /
|  | 微量元素含量 |  | 项 | 50 | /
|  | 铜 |  | 项 | 200 | /
|  | 铁 |  | 项 | 200 | /
|  | 锰 |  | 项 | 200 | /
|  | 锌 |  | 项 | 200 | /
|  | 硼 |  | 项 | 200 | /
|  | 钼 |  | 项 | 200 | /
|  | 氨基酸含量 |  | 项 | 800 | /
|  | 可溶性腐植酸含量（重量法） |  | 项 | 400 | /
|  | 黄腐酸含量 |  | 项 | 200 | /
|  | 硝态氮 |  | 项 | 200 | /
|  | 灼烧残渣 |  | 项 | 200 | /
|  | 磷酸二氢钾 |  | 项 | 200 | /
|  | 平均抗压碎力 |  | 项 | 200 | /
|  | 氟化物 |  | 项 | 200 | /
|  | 硫氰酸根离子 |  | 项 | 200 | /
|  | 酰胺态氮 |  | 项 | 200 | /
|  | 铵态氮 |  | 项 | 200 | /
|  | 水溶性磷固定差异率 |  | 项 | 300 | /
|  | 海藻酸的质量分数 |  | 项 | 300 | /
|  | 氨挥发氮占总氮的百分率 |  | 项 | 300 | /
|  | 氨挥发氮占总氮的百分率 |  | 项 | 300 | /
|  | 酰胺态氮占总氮的百分率 |  | 项 | 300 | /
|  | 液体肥料密度 |  | 项 | 100 | /
|  | 氰铵态氮 |  | 项 | 300 | /
|  | 游离电石含量 |  | 项 | 300 | /
|  | 细度 |  | 项 | 200 | /
|  | 游离氨 |  | 项 | 200 | /
|  | 钠含量 |  | 项 | 200 | /
|  | 养分释放期 |  | 项 | 3600 | /
|  | 初期养分释放率 |  | 项 | 400 | /
|  | 28天累计养分释放率 |  | 项 | 1700 | /
|  | 养分释放期的累积养分释放率 |  | 项 | 400 | /
|  | 缓释养分量 |  | 项 | 600 | /
|  | 缓释养分28天的累积养分释放率 |  | 项 | 1700 | /
|  | 缓释养分释放期的累积养分释放率 |  | 项 | 1700 | /
|  | 硅含量 |  | 项 | 300 | /
|  | 灰分 |  | 项 | 200 | /
|  | 水分 |  | 项 | 100 | /
|  | 水不溶物的质量分数 |  | 项 | 100 | /
|  | 游离酸 |  | 项 | 200 | /
|  | 总铊 |  | 项 | 200 | /
|  | 总镍 |  | 项 | 200 | /
|  | 总钴 |  | 项 | 200 | /
|  | 总钒 |  | 项 | 200 | /
|  | 总锑 |  | 项 | 200 | /
|  | 苯并芘 |  | 项 | 300 | /
|  | 石油烃总量 |  | 项 | 300 | /
|  | 邻苯二甲酸酯类总量 |  | 项 | 400 | /
|  | 三氯乙醛 |  | 项 | 400 | /
|  | 化肥单项元素 |  | 项 | 200 | /
938 | 手洗餐具用洗涤剂 | 外观 |  | 项 | 50 | /
|  | 总活性物 |  | 项 | 400 | /
|  | PH值 |  | 项 | 170 | /
|  | 甲醛 |  | 项 | 200 | /
|  | 砷 |  | 项 | 200 | /
|  | 重金属 |  | 项 | 200 | /
|  | 去污力 |  | 项 | 300 | /
|  | 荧光增白剂 |  | 项 | 200 | /
|  | 甲醇 |  | 项 | 300 | /
|  | 甲醛 |  | 项 | 300 | /
|  | 二恶烷残留量 |  | 项 | 1000 | /
|  | 稳定性 |  | 项 | 100 | /
|  | 菌落总数 |  | 项 | 200 | /
|  | 大肠菌群 |  | 项 | 200 | /
939 | 洗衣粉（含磷型） | 菌落总数 |  | 项 | 200 | /
|  | 大肠菌群 |  | 项 | 200 | /
|  | 外观 |  | 项 | 20 | /
|  | 总活性物 |  | 项 | 400 | /
|  | 总五氧化二磷 |  | 项 | 200 | /
|  | 游离碱 |  | 项 | 200 | /
|  | 表观密度 |  | 项 | 200 | /
|  | 表面活性剂的生物降解度 |  | 项 | 800 | /
|  | 标志、 包装、运输、储存 |  | 项 | 50 | /
940 | 洗衣粉（无磷型） | 外观 |  | 项 | 50 | /
|  | 表观密度 |  | 项 | 200 | /
|  | 总五氧化二磷质量分数 |  | 项 | 200 | /
|  | 总活性物质量分数 |  | 项 | 400 | /
|  | 游离碱质量分数 |  | 项 | 200 | /
|  | 表面活性剂的生物降解度 |  | 项 | 800 | /
|  | 标志、 包装、运输、储存 |  | 项 | 50 | /
941 | 洗涤日化 | pH |  | 项 | 100 | /
|  | 游离苛性碱含量 |  | 项 | 200 | /
|  | 总游离碱 |  | 项 | 200 | /
|  | 总碱量和总脂肪物含量 |  | 项 | 200 | /
|  | 水分和挥发物含量 |  | 项 | 150 | /
|  | 乙醇不溶物 |  | 项 | 150 | /
|  | 氯化物含量 |  | 项 | 200 | /
|  | 不皂化物和未皂化物 |  | 项 | 200 | /
|  | 磷酸盐含量 |  | 项 | 200 | /
|  | 浊度 |  | 项 | 100 | /
|  | 活性物 |  | 项 | 400 | /
|  | 细菌总数 |  | 项 | 200 | /
|  | 粪大肠菌群 |  | 项 | 200 | /
|  | 绿脓杆菌 |  | 项 | 800 | /
|  | 金黄色葡萄球菌 |  | 项 | 400 | /
|  | 霉菌和酵母菌总数 |  | 项 | 各180 | /
|  | 对苯二胺 |  | 项 | 400 | /
|  | 香气（20℃） |  | 项 | 100 | /
|  | 旋光度(20℃） |  | 项 | 200 | /
|  | 溶混度(20℃） |  | 项 | 100 | /
|  | 含酸量 |  | 项 | 200 | /
|  | 特征组分 |  | 项 | 400 | /
|  | 总有效物 |  | 项 | 400 | /
|  | 喷出率 |  | 项 | 200 | /
|  | 相对密度（20℃） |  | 项 | 300 | /
|  | 外观 |  | 项 | 50 | /
|  | 铅 |  | 项 | 200 | /
|  | 砷 |  | 项 | 200 | /
|  | 汞 |  | 项 | 200 | /
|  | 甲醇 |  | 项 | 300 | /
|  | 水分 |  | 项 | 100 | /
|  | 105℃挥发物 |  | 项 | 200 | /
|  | O-乙酰基 |  | 项 | 500 | /
|  | 安全灌装量 |  | 项 | 200 | /
|  | 表面活性剂 |  | 项 | 400 | /
|  | 澄清度（5℃以上） |  | 项 | 50 | /
|  | 大肠菌群 |  | 项 | 400 | /
|  | 跌落试验 |  | 项 | 200 | /
|  | 定量包装 |  | 项 | 200 | /
|  | 多种无机盐含量之和 |  | 项 | 800 | /
|  | 发泡力 |  | 项 | 200 | /
|  | 防水性能（防水型） |  | 项 | 100 | /
|  | 粉体 |  | 项 | 100 | /
|  | 氟离子含量 |  | 项 | 200 | /
|  | 腐蚀性 |  | 项 | 300 | /
|  | 钙 |  | 项 | 200 | /
|  | 干钠皂 |  | 项 | 300 | /
|  | 干燥时间 |  | 项 | 100 | /
|  | 甘油含量 |  | 项 | 200 | /
|  | 膏体 |  | 项 | 100 | /
|  | 规定污布的去污力 |  | 项 | 300 | /
|  | 过硼酸钠（固体） |  | 项 | 200 | /
|  | 过氧化氢含量 |  | 项 | 200 | /
|  | 过氧化值 |  | 项 | 200 | /
|  | 过硬颗粒 |  | 项 | 200 | /
|  | 还原性物质 |  | 项 | 200 | /
|  | 总酸度（以Hcl计） |  | 项 | 300 | /
|  | 甲醛含量 |  | 项 | 300 | /
|  | 净含量 |  | 项 | 100 | /
|  | 可溶性固形物 |  | 项 | 200 | /
|  | 菌落总数 |  | 项 | 200 | /
|  | 抗硬水度 |  | 项 | 200 | /
|  | 可溶氟或游离氟量 |  | 项 | 200 | /
|  | 块型 |  | 项 | 100 | /
|  | 牢固度 |  | 项 | 100 | /
|  | 密度（20℃） |  | 项 | 200 | /
|  | 离心分离 |  | 项 | 200 | /
|  | 离心考验 |  | 项 | 200 | /
|  | 硫酸化灰分 |  | 项 | 200 | /
|  | 芦荟苷 |  | 项 | 200 | /
|  | 镁 |  | 项 | 200 | /
|  | 醚化度 |  | 项 | 300 | /
|  | 耐寒 |  | 项 | 200 | /
|  | 耐热 |  | 项 | 200 | /
|  | 泡沫(40℃) |  | 项 | 200 | /
|  | 漂剂中硫化物总量，以S2O82-计 |  | 项 | 200 | /
|  | 漂浅能力 |  | 项 | 200 | /
|  | 起喷次数（泵式） |  | 项 | 200 | /
|  | 气味 |  | 项 | 50 | /
|  | 清晰度 |  | 项 | 50 | /
|  | 清洗剂残留的测定 |  | 项 | 200 | /
|  | 巯基乙酸含量 |  | 项 | 200 | /
|  | 去除力 |  | 项 | 200 | /
|  | 筛分试验 |  | 项 | 200 | /
|  | 色泽 |  | 项 | 50 | /
|  | 石棉 |  | 项 | 200 | /
|  | 使用性能 |  | 项 | 200 | /
|  | 疏水性 |  | 项 | 200 | /
|  | 四聚丙烯烷基苯磺酸盐和烷基酚聚氧乙烯醚 |  | 项 | 400 | /
|  | 酸度或碱度 |  | 项 | 100 | /
|  | 铜绿假单胞菌 |  | 项 | 400 | /
|  | 透明度 |  | 项 | 50 | /
|  | 涂擦性能 |  | 项 | 100 | /
|  | 稳定性 |  | 项 | 100 | /
|  | 吸光度 |  | 项 | 200 | /
|  | 细度 |  | 项 | 100 | /
|  | 泄漏试验 |  | 项 | 100 | /
|  | 溴酸钠含量 |  | 项 | 200 | /
|  | 循环洗涤性能 |  | 项 | 200 | /
|  | 荧光增白剂 |  | 项 | 200 | /
|  | 核定为羧甲基纤维素钠有效成分 |  | 项 | 400 | /
|  | 皂化当量 |  | 项 | 200 | /
|  | 皂体外观 |  | 项 | 50 | /
|  | 质感 |  | 项 | 50 | /
|  | 重金属（以铅计） |  | 项 | 200 | /
|  | 总固体 |  | 项 | 200 | /
|  | 总氯（以Cl-计） |  | 项 | 200 | /
942 | 厨房油污清洁剂 | 外观 |  | 项 | 50 | /
|  | 稳定性 |  | 项 | 100 | /
|  | 总活性物含量 |  | 项 | 400 | /
|  | 碱度 |  | 项 | 200 | /
|  | 腐蚀量 |  | 项 | 200 | /
|  | 总五氧化二磷 |  | 项 | 200 | /
|  | 去污力 |  | 项 | 300 | /
|  | 标志 包装运输、储存 |  | 项 | 50 | /
943 | 衣料用液体洗涤剂 | 净含量 |  | 项 | 100 | /
|  | 外观 |  | 项 | 50 | /
|  | 稳定性 |  | 项 | 100 | /
|  | 总活性物 |  | 项 | 400 | /
|  | 标志 包装运输、储存 |  | 项 | 50 | /
|  | 五氧化二磷 |  | 项 | 200 | /
944 | 香皂 | 总有效物 |  | 项 | 400 | /
|  | 水分和挥发物 |  | 项 | 300 | /
|  | 氯化物 |  | 项 | 200 | /
|  | 总游离碱 |  | 项 | 200 | /
|  | 游离苛性碱 |  | 项 | 200 | /
|  | 五氧化二磷 |  | 项 | 200 | /
|  | 定量包装 |  | 项 | 200 | /
|  | 标志、包装、运输、贮存、保质期 |  | 项 | 50 | /
945 | 食品工具和工业设备用碱性清洗剂 | 外观 |  | 项 | 50 | /
|  | 气味 |  | 项 | 50 | /
|  | 稳定性 |  | 项 | 100 | /
|  | 表面活性剂含量 |  | 项 | 400 | /
|  | 总五氧化二磷含量 |  | 项 | 200 | /
|  | 总碱的质量分数 |  | 项 | 200 | /
|  | 去污力 |  | 项 | 300 | /
946 | 食品安全国家标准 洗涤剂 | 总砷 |  | 项 | 200 | /
|  | 重金属 |  | 项 | 200 | /
|  | 甲醇 |  | 项 | 300 | /
|  | 甲醛 |  | 项 | 300 | /
|  | 菌落总数 |  | 项 | 200 | /
|  | 大肠菌群 |  | 项 | 200 | /
|  | 其他 |  | 项 | 50 | /
947 | 洗手液 | 外观 |  | 项 | 50 | /
|  | 气味 |  | 项 | 50 | /
|  | 稳定性 |  | 项 | 100 | /
|  | 总有效物 |  | 项 | 400 | /
|  | pH |  | 项 | 200 | /
|  | 甲醛 |  | 项 | 300 | /
|  | 菌落总数 |  | 项 | 200 | /
|  | 霉菌和酵母菌总数 |  | 项 | 各180 | /
|  | 耐热大肠菌群 |  | 项 | 300 | /
|  | 金黄色葡萄球菌 |  | 项 | 400 | /
|  | 铜绿假单胞菌 |  | 项 | 400 | /
|  | 汞 |  | 项 | 200 | /
|  | 铅 |  | 项 | 200 | /
|  | 砷 |  | 项 | 200 | /
|  | 镉 |  | 项 | 200 | /
|  | 甲醇 |  | 项 | 300 | /
|  | 标识、包装 |  | 项 | 50 | /
948 | 室内空气检测 | 苯 |  | 项 | 400 | /
|  | 甲醛 |  | 项 | 300 | /
|  | 总挥发性有机化合物TVOC |  | 项 | 400 | /
|  | 氨 |  | 项 | 300 | /
|  | 氡222 |  | 项 | 300 | /
|  | 二氧化硫 |  | 项 | 300 | /
|  | 二氧化氮 |  | 项 | 300 | /
|  | 一氧化碳 |  | 项 | 300 | /
|  | 二氧化碳 |  | 项 | 300 | /
|  | 臭氧 |  | 项 | 300 | /
|  | 甲苯 |  | 项 | 350 | /
|  | 二甲苯 |  | 项 | 350 | /
|  | 苯并芘 |  | 项 | 450 | /
|  | 可吸入颗粒物PM10 |  | 项 | 400 | /
|  | 菌落总数 |  | 项 | 350 | /
949 | 箱包类 | 游离甲醛 |  | 项 | 1000 | /
|  | 可分解有害芳香胺染料 |  | 项 | 6200 | /
|  | 规格及允许偏差 |  | 项 | 100 | /
|  | 灵活度 |  | 项 | 100 | /
|  | 耐用度 |  | 项 | 100 | /
|  | 保密度 |  | 项 | 100 | /
|  | 耐冲击性 |  | 项 | 150 | /
|  | 外观质量 |  | 项 | 100 | /
|  | 金属镀层耐腐蚀性（包锁） |  | 项 | 350 | /
|  | 耐用性 |  | 项 | 150 | /
|  | 耐腐蚀性（磁力扣） |  | 项 | 350 | /
|  | 表面质量 |  | 项 | 100 | /
|  | 耐腐蚀性（电镀层） |  | 项 | 350 | /
|  | 耐腐蚀性（表面喷涂层） |  | 项 | 350 | /
|  | 配件质量 |  | 项 | 100 | /
|  | 拉链耐用度 |  | 项 | 150 | /
|  | 五金配件耐腐蚀性 |  | 项 | 350 | /
|  | 拉链型号 |  | 项 | 150 | /
|  | 振荡冲击性能 |  | 项 | 300 | /
|  | 包锁耐用性能 |  | 项 | 200 | /
|  | 扣件耐用性能 |  | 项 | 200 | /
|  | 缝合强度 |  | 项 | 250 | /
|  | 塑料插扣耐用性能 |  | 项 | 200 | /
|  | 背带耐折性能 |  | 项 | 200 | /
|  | 规格 |  | 项 | 100 | /
|  | 标识 |  | 项 | 100 | /
|  | 配件 |  | 项 | 100 | /
|  | 容积 |  | 项 | 100 | /
|  | 耐磨性能 |  | 项 | 200 | /
|  | 落锤冲击性能（走轮） |  | 项 | 200 | /
|  | 金属镀层耐腐蚀性能（走轮） |  | 项 | 350 | /
|  | 最大负重量 |  | 项 | 200 | /
|  | 提把耐用度 |  | 项 | 300 | /
|  | 金属镀层耐腐蚀性能（提把） |  | 项 | 350 | /
|  | 双拉杆长度允许偏差 |  | 项 | 200 | /
|  | 耐疲劳性能 |  | 项 | 250 | /
|  | 抗振荡性能（拉杆） |  | 项 | 300 | /
|  | 跌落冲击试验（拉杆） |  | 项 | 150 | /
|  | 拉杆耐疲劳性能 |  | 项 | 250 | /
|  | 行走性能 |  | 项 | 200 | /
|  | 跌落性能 |  | 项 | 150 | /
|  | 硬箱箱体耐静压性能 |  | 项 | 150 | /
|  | 塑料硬箱箱面耐落球冲击性能 |  | 项 | 200 | /
950 | 烟花爆竹 | 引火线 |  | 项 | 110 | /
|  | 火药量 |  | 项 | 140 | /
|  | 烟火药热稳定性 |  | 项 | 500 | /
|  | 跌落试验 |  | 项 | 200 | /
|  | 标志 |  | 项 | 200 | /
|  | 氯酸盐 |  | 项 | 200 | /
|  | 铅化合物 |  | 项 | 200 | /
|  | 砷化合物 |  | 项 | 200 | /
|  | 汞化合物 |  | 项 | 200 | /
|  | 磷 |  | 项 | 200 | /
|  | 镁粉 |  | 项 | 200 | /
|  | 没食子酸 |  | 项 | 200 | /
|  | 六氯代苯 |  | 项 | 200 | /
|  | 苦味酸 |  | 项 | 200 | /
|  | 锆粉 |  | 项 | 200 | /
|  | 外观 |  | 项 | 100 | /
|  | 部件 |  | 项 | 400 | /
|  | 安全性能 |  | 项 | 800 | /
|  | 燃放性能 |  | 项 | 300 | /
|  | 外壳材料 |  | 项 | 100 | /
|  | 飞行稳定装置 |  | 项 | 200 | /
|  | 发射装置 |  | 项 | 200 | /
|  | 包装 |  | 项 | 200 | /
|  | 结构与材质 |  | 项 | 300 | /
|  | 烧成率 |  | 项 | 50 | 价格变更
951 | 塑料文具盒 | 图案要求 |  | 项 | 50 | /
|  | 外观要求 |  | 项 | 50 | /
|  | 热合要求 |  | 项 | 50 | /
|  | 粘合要求 |  | 项 | 200 | /
|  | 磁性 |  | 项 | 200 | /
|  | 耐折 |  | 项 | 200 | /
|  | 跌落强度 |  | 项 | 200 | /
|  | 耐温 |  | 项 | 200 | /
|  | 耐压 |  | 项 | 200 | /
|  | 安全要求 |  | 项 | 50 | /
|  | 标志 |  | 项 | 50 | /
952 | 卷笔刀 | 卷削能力 |  | 项 | 200 | /
|  | 断铅 |  | 项 | 200 | /
|  | 笔芯锥度 |  | 项 | 200 | /
|  | 刀座牢度 |  | 项 | 200 | /
|  | 笔芯孔径 |  | 项 | 200 | /
|  | 耐腐蚀性 |  | 项 | 200 | /
|  | 外观 |  | 项 | 50 | /
|  | 可迁移元素的最大限量 |  | 项 | 1600 | /
|  | 锐利边缘 |  | 项 | 200 | /
|  | 锐利尖端 |  | 项 | 200 | /
|  | 标志 |  | 项 | 50 | /
953 | 手动削笔机 | 外观 |  | 项 | 50 | /
|  | 切削偏芯 |  | 项 | 200 | /
|  | 切削转动圈数 |  | 项 | 200 | /
|  | 切削角度 |  | 项 | 200 | /
|  | 铅笔插入的孔径 |  | 项 | 200 | /
|  | 笔尖直径 |  | 项 | 200 | /
|  | 切削扭力 |  | 项 | 200 | /
|  | 耐久性 |  | 项 | 200 | /
|  | 跌落试验 |  | 项 | 200 | /
|  | 屑盒供能 |  | 项 | 200 | /
|  | 环保要求 |  | 项 | 50 | /
|  | 标志 |  | 项 | 50 | /
954 | 橡皮擦 | 外观要求 |  | 项 | 50 | /
|  | 可迁移元素的最大限量-锑（Sb） |  | 项 | 200 | /
|  | 可迁移元素的最大限量-砷（As） |  | 项 | 200 | /
|  | 可迁移元素的最大限量-钡（Ba） |  | 项 | 200 | /
|  | 可迁移元素的最大限量-镉（Cd） |  | 项 | 200 | /
|  | 可迁移元素的最大限量-铬(Cr) |  | 项 | 200 | /
|  | 可迁移元素的最大限量-铅(pb) |  | 项 | 200 | /
|  | 可迁移元素的最大限量-汞（Hg） |  | 项 | 200 | /
|  | 可迁移元素的最大限量-硒（Se） |  | 项 | 200 | /
|  | 造型产品的安全要求 |  | 项 | 50 | /
|  | 硬度 |  | 项 | 100 | /
|  | 消字率 |  | 项 | 200 | /
|  | 塑料橡皮擦迁移性 |  | 项 | 100 | /
|  | 橡胶橡皮擦老化后硬度差 |  | 项 | 200 | /
|  | 可迁移元素的最大限量-邻苯二甲酸酯的含量 |  | 项 | 400 | /
|  | 标志 |  | 项 | 50 | /
955 | 铅笔 | 硬度 |  | 项 | 100 | /
|  | 芯尖受力 |  | 项 | 200 | /
|  | 磨耗 |  | 项 | 200 | /
|  | 滑度 |  | 项 | 200 | /
|  | 浓度 |  | 项 | 200 | /
|  | 铅芯的直径 |  | 项 | 100 | /
|  | 笔杆直径 |  | 项 | 100 | /
|  | 笔杆长度 |  | 项 | 100 | /
|  | 滑芯 |  | 项 | 150 | /
|  | 偏心数 |  | 项 | 150 | /
|  | 皮头拉力 |  | 项 | 200 | /
|  | 笔杆涂层 |  | 项 | 200 | /
|  | 笔杆结合牢度 |  | 项 | 200 | /
|  | 杆内断芯 |  | 项 | 200 | /
|  | 外观 |  | 项 | 50 | /
|  | 可迁移元素的最大限量-锑（Sb） |  | 项 | 200 | /
|  | 可迁移元素的最大限量-砷（As） |  | 项 | 200 | /
|  | 可迁移元素的最大限量-钡（Ba） |  | 项 | 200 | /
|  | 可迁移元素的最大限量-镉（Cd） |  | 项 | 200 | /
|  | 可迁移元素的最大限量-铬(Cr) |  | 项 | 200 | /
|  | 可迁移元素的最大限量-铅(pb) |  | 项 | 200 | /
|  | 可迁移元素的最大限量-汞（Hg） |  | 项 | 200 | /
|  | 可迁移元素的最大限量-硒（Se） |  | 项 | 200 | /
|  | 标志 |  | 项 | 50 | /
956 | 水性圆珠笔 和笔芯 | 初写性能 |  | 项 | 200 | /
|  | 出墨量 |  | 项 | 150 | /
|  | 书写性能 |  | 项 | 200 | /
|  | 抗漏性 |  | 项 | 200 | /
957 | 架空绞线 | 含尺寸、表面、直径和直径公差、绞制 |  | 根 | 450 | /
|  | 导线拉断力 |  | 根 | 330 | /
|  | 电阻率 |  | 根 | 220 | /
|  | 直流电阻 |  | 根 | 240 | /
|  | 材料（铝含量） |  | 根 | 2400 | /
|  | 接头 |  | 根 | 150 | /
|  | 线密度 |  | 根 | 150 | /
|  | 镀锌层质量 |  | 根 | 240 | /
958 | 控制线缆（含计算机电缆和信号电缆） | 内容检查、连续性、耐擦性、清晰度 |  | 根 | 20 | /
|  | 绝缘线芯识别、导体材料、导体根数、绝缘平均厚度、绝缘最薄点厚度、护套平均厚度、护套最薄点厚度、铠装层厚度、铠装绕包间隙 |  | 根 | 630 | 每项70元
|  | 导体电阻（20℃） |  | 根 | 560 | /
|  | 绝缘原始性能（老化前抗张强度） |  | 根 | 300 | /
|  | 绝缘原始性能（老化前断裂伸长率） |  | 根 | 300 | /
|  | 护套原始性能（老化前抗张强度） |  | 根 | 100 | /
|  | 护套原始性能（老化前断裂伸长率） |  | 根 | 100 | /
|  | 总屏蔽编织密度 |  | 根 | 70 | /
|  | 分屏蔽编织密度 |  | 根 | 70 | /
|  | 成品电缆电压试验 |  | 根 | 220 | /
|  | 电压试验（绝缘线芯电压试验） |  | 根 | 220 | /
|  | 绝缘电阻 |  | 根 | 220 | /
|  | 单根垂直燃烧 |  | 根 | 480 | /
|  | 空气烘箱老化(80℃、168h) |  | 根 | 1680 | 每小时10元
|  | 失重试验(80℃、168h) |  | 根 | 1680 | 每小时10元
|  | 抗开裂试验(150℃、1h) |  | 根 | 150 | /
|  | 高温压力试验(80℃ 4h ) |  | 根 | 380 | /
|  | 低温卷绕试验（-15℃ 4h） |  | 根 | 220 | /
|  | 低温拉伸试验（-15℃ 4h ） |  | 根 | 250 | /
|  | 低温冲击试验（-15℃ 4h ） |  | 根 | 220 | /
|  | 成束燃烧 |  | 类 | A类：6080 B类：4560 C类：3040 D类：2800 | /
|  | 耐火试验 |  | 根 | 1520 | /
|  | PH值和电导率 |  | 根 | 1600 | /
|  | 酸气含量 |  | 根 | 1000 | /
|  | 氟含量 |  | 根 | 1000 | /
|  | 烟密度试验/烟发散试验 |  | 根 | 1920 | /
|  | 毒理性试验/毒性指数 |  | 根 | 960 | /
959 | 低压电力电缆 | （内容、距离）/印刷标志耐磨性能 |  | / | 30 | /
|  | 导体材料、导体根数、绝缘平均厚度、绝缘最薄点厚度、金属屏蔽铜带厚度、金属屏蔽铜带搭盖率、铠装层厚度、铠装层绕包间隙率、护套最薄点厚度 |  | 根 | 630 | 每项70元
|  | 导体电阻（20℃） |  | 根 | 560 | /
|  | 绝缘老化前抗张强度 |  | 根 | 360 | /
|  | 绝缘老化前断裂伸长率 |  | 根 | 360 | /
|  | 护套老化前抗张强度 |  | 根 | 120 | /
|  | 护套老化前断裂伸长率 |  | 根 | 120 | /
|  | 电压试验（4U0 4h） |  | 根 | 880 | /
|  | 绝缘电阻 |  | 根 | 220 | /
|  | 空气烘箱老化试验（135℃，7d） |  | 根 | 1680 | 每小时10元
|  | 附加段老化试验（100℃，7d） |  | 根 | 1680 | 每小时10元
|  | 绝缘热延伸试验 （200℃，15min,20N/cm²） |  | 根 | 250 | /
|  | 绝缘热收缩试验（130℃，1h） |  | 根 | 250 | /
|  | 绝缘吸水试验（85℃，14d） |  | 根 | 3360 | 每小时10元
|  | 失重试验（100℃，7d） |  | 根 | 1680 | 每小时10元
|  | 热冲击试验（150℃，1h） |  | 根 | 150 | /
|  | 高温压力试验（90℃ 6h） |  | 根 | 380 | /
|  | 低温拉伸试验（﹣15℃ 4h） |  | 根 | 250 | /
|  | 低温冲击试验（﹣15℃ 4h） |  | 根 | 220 | /
|  | 单根垂直燃烧 |  | 根 | 480 | /
|  | 成束燃烧 |  | 类 | A类：6080、B类：4560、C类：3040、D类：2800 | /
|  | 耐火试验 |  | 根 | 1520 | /
|  | PH值和电导率 |  | 根 | 1600 | /
|  | 酸气含量 |  | 根 | 1000 | /
|  | 氟含量 |  | 根 | 1000 | /
|  | 烟密度试验/烟发散试验 |  | 根 | 1920 | /
|  | 毒理性试验/毒性指数 |  | 根 | 960 | /
960 | 高压电力电缆（GB/T 12706.2） | （内容、距离）/印刷标志耐磨性能 |  | / | 30 | /
|  | 导体材料、导体根数 |  | 根 | 70 | /
|  | 绝缘平均厚度、绝缘最薄点厚度、绝缘偏心度、护套最薄点厚度、铠装层厚度、铠装层间隙率、金属屏蔽铜带厚度、金属屏蔽铜带间隙率 |  | 根 | 720 | 每项90元
|  | 导体电阻（20℃） |  | 根 | 560 | /
|  | 绝缘老化前抗张强度 |  | 根 | 420 | /
|  | 绝缘老化前断裂伸长率 |  | 根 | 420 | /
|  | 护套老化前抗张强度 |  | 根 | 140 | /
|  | 护套老化前断裂伸长率 |  | 根 | 140 | /
|  | 绝缘热延伸试验（15min） |  | 根 | 375 | /
|  | 绝缘热收缩试验（1h） |  | 根 | 375 | /
|  | 电压试验(4U0 4h) |  | 根 | 1280 | /
|  | 绝缘电阻 |  | 根 | 320 | /
|  | 空气烘箱老化试验（7d） |  | 根 | 1680 | 每小时10元
|  | 附加段老化试验（7d） |  | 根 | 1680 | 每小时10元
|  | 绝缘吸水试验（14d） |  | 根 | 3360 | 每小时10元
|  | 失重试验（7d） |  | 根 | 1680 | 每小时10元
|  | 热冲击试验（1h） |  | 根 | 150 | /
|  | 高温压力试验（6h） |  | 根 | 380 | /
|  | 低温拉伸试验（4h） |  | 根 | 250 | /
|  | 低温冲击试验（4h） |  | 根 | 220 | /
|  | 单根垂直燃烧 |  | 根 | 480 | /
|  | 成束燃烧 |  | 类 | A类：6080 B类：4560 C类：3040 D类：2800 | /
|  | 耐火试验 |  | 根 | 1520 | /
|  | PH值和电导率 |  | 根 | 1600 | /
|  | 酸气含量 |  | 根 | 1000 | /
|  | 氟含量 |  | 根 | 1000 | /
|  | 烟密度试验/烟发散试验 |  | 根 | 1920 | /
|  | 毒理性试验/毒性指数 |  | 根 | 960 | /
961 | 高压电力电缆（GB/T 12706.3） | （内容、距离）/印刷标志耐磨性能 |  | / | 30 | /
|  | 导体材料、导体根数 |  | 根 | 70 | /
|  | 绝缘平均厚度、绝缘最薄点厚度、绝缘偏心度、护套最薄点厚度、铠装层厚度、铠装层间隙率、金属屏蔽铜带厚度、金属屏蔽铜带间隙率 |  | 根 | 880 | 每项110元
|  | 导体电阻（20℃） |  | 根 | 560 | /
|  | 绝缘老化前抗张强度 |  | 根 | 480 | /
|  | 绝缘老化前断裂伸长率 |  | 根 | 480 | /
|  | 护套老化前抗张强度 |  | 根 | 160 | /
|  | 护套老化前断裂伸长率 |  | 根 | 160 | /
|  | 绝缘热延伸试验 （15min） |  | 根 | 500 | /
|  | 绝缘热收缩试验（1h） |  | 根 | 500 | /
|  | 电压试验(4U0 4h) |  | 芯 | 1680 | /
|  | 绝缘电阻 |  | 根 | 420 | /
|  | 空气烘箱老化试验（7d） |  | 根 | 1680 | 每小时10元
|  | 附加段老化试验（7d） |  | 根 | 1680 | 每小时10元
|  | 绝缘吸水试验（14d） |  | 根 | 3360 | 每小时10元
|  | 失重试验（7d） |  | 根 | 1680 | 每小时10元
|  | 热冲击试验（1h） |  | 根 | 150 | /
|  | 高温压力试验（6h） |  | 根 | 380 | /
|  | 低温拉伸试验（4h） |  | 根 | 250 | /
|  | 低温冲击试验（4h） |  | 根 | 220 | /
|  | 单根垂直燃烧 |  | 根 | 480 | /
|  | 成束燃烧 |  | 类 | A类：6080 B类：4560 C类：3040 D类：2800 | /
|  | 耐火试验 |  | 根 | 1520 | /
|  | PH值和电导率 |  | 根 | 1600 | /
|  | 酸气含量 |  | 根 | 1000 | /
|  | 氟含量 |  | 根 | 1000 | /
|  | 烟密度试验/烟发散试验 |  | 根 | 1920 | /
|  | 毒理性试验/毒性指数 |  | 根 | 960 | /
962 | 高压电力电缆（GB/T 11017.1、GB/T 11017.2） | （内容、距离）/印刷标志耐磨性能 |  | / | 30 | /
|  | 导体材料、导体根数 |  | 根 | 70 | /
|  | 绝缘平均厚度、绝缘最薄点厚度、绝缘偏心度、护套最薄点厚度、金属套厚度 |  | 根 | 900 | 每项180元
|  | 导体电阻（20℃） |  | 根 | 560 | /
|  | 绝缘老化前抗张强度 |  | 根 | 560 | /
|  | 绝缘老化前断裂伸长率 |  | 根 | 560 | /
|  | 护套老化前抗张强度 |  | 根 | 500 | /
|  | 护套老化前断裂伸长率 |  | 根 | 500 | /
|  | 绝缘热延伸试验（15min） |  | 根 | 500 | /
|  | 绝缘热收缩试验（1h） |  | 根 | 500 | /
963 | 架空绝缘线缆 | 受检绝缘线芯颜色、导体材料、单线根数、绝缘平均厚度、绝缘最薄点厚度、护套最薄点厚度、外径 |  | 根 | 490 | 每项70元
|  | （内容、距离）/印刷标志耐磨性能 |  | 根 | 30 | /
|  | 导体电阻（20℃） |  | 根 | 560 | /
|  | 绝缘老化前抗张强度 |  | 根 | 280 | /
|  | 绝缘老化前断裂伸长率 |  | 根 | 280 | /
|  | 绝缘热延伸 |  | 根 | 250 | /
|  | 电压试验（绝缘线芯电压试验） |  | 根 | 220 | /
|  | 绝缘电阻 |  | 根 | 220 | /
|  | 电缆拉断力 |  | 根 | 1250 | /
|  | 空气烘箱老化试验（168h、240h） |  | 根 | 1680 | 每小时10元
|  | 人工气候老化试验（1008h） |  | 根 | 10080 | 每小时10元
|  | 热失重试验 |  | 根 | 1680 | 每小时10元
|  | 抗开裂试验 |  | 根 | 150 | /
|  | 高温压力试验 |  | 根 | 380 | /
|  | 低温卷绕试验 |  | 根 | 220 | /
|  | 低温拉伸试验 |  | 根 | 250 | /
|  | 低温冲击试验 |  | 根 | 220 | /
|  | 吸水试验 |  | 根 | 3360 | 每小时10元
|  | 收缩试验 |  | 根 | 250 | /
|  | 熔融指数 |  | 根 | 560 | /
|  | 单根垂直燃烧 |  | 根 | 480 | /
|  | 成束燃烧 |  | 类 | A类：6080 B类：4560 C类：3040 D类：2800 | /
|  | 耐火试验 |  | 根 | 1520 | /
|  | PH值和电导率 |  | 根 | 1600 | /
|  | 酸气含量 |  | 根 | 1000 | /
|  | 氟含量 |  | 根 | 1000 | /
|  | 烟密度试验/烟发散试验 |  | 根 | 1920 | /
|  | 毒理性试验/毒性指数 |  | 根 | 960 | /
964 | 额定电压450/750V及以下聚氯乙烯绝缘电缆和软线（BV、RV、AV） | 导体电阻试验 |  | 根 | 140 | /
|  | 电压试验（绝缘线芯） |  | 根 | 110 | /
|  | 绝缘电阻试验 |  | 根 | 110 | /
|  | 内容检查、连续性、耐擦性、清晰度 |  | 根 | 20 | /
|  | 导体、绝缘、护套 |  | 根 | 50 | /
|  | 老化前绝缘物理机械性能 |  | 根 | 70 | /
|  | 单根垂直燃烧 |  | 根 | 120 | /
|  | 空气烘箱老化试验 |  | 根 | 1680 | /
|  | 失重试验（168h） |  | 根 | 1680 | /
|  | 非污染试验（168h） |  | 根 | 1680 | /
|  | 热冲击试验 |  | 根 | 150 | /
|  | 高温压力试验 |  | 根 | 380 | /
|  | 低温弯曲试验/卷绕试验 |  | 根 | 220 | /
|  | 低温拉伸试验 |  | 根 | 250 | /
|  | 低温冲击试验 |  | 根 | 220 | /
|  | 绝缘热收缩 |  | 根 | 250 | /
|  | 浸矿物油后的机械性能 |  | 根 | 70 | /
|  | 椭圆度 |  | 根 | 70 | /
|  | 屏蔽的编织密度 |  | 根 | 70 | /
|  | 导体导通试验 |  | 根 | 220 | /
|  | 成束燃烧 |  | 类 | A类：6080 B类：4560 C类：3040 D类：2800 | /
|  | 耐火试验 |  | 根 | 1520 | /
|  | PH值和电导率 |  | 根 | 1600 | /
|  | 酸气含量 |  | 根 | 1000 | /
|  | 氟含量 |  | 根 | 1000 | /
|  | 烟密度试验/烟发散试验 |  | 根 | 1920 | /
|  | 毒理性试验/毒性指数 |  | 根 | 960 | /
965 | 额定电压450/750V及以下橡皮绝缘软线和多芯带护套软电缆 | 导体材料、绝缘平均厚度、绝缘最薄点厚度、护套平均厚度、护套最薄点厚度、外径 |  | 根 | 360 | 每项60
|  | 内容检查、连续性、耐擦性、清晰度 |  | 根 | 20 | /
|  | 导体电阻（20℃） |  | 根 | 350 | /
|  | 绝缘老化前抗张强度 |  | 根 | 360 | /
|  | 绝缘老化前断裂伸长率 |  | 根 | 360 | /
|  | 护套老化前抗张强度 |  | 根 | 120 | /
|  | 护套老化前断裂伸长率 |  | 根 | 120 | /
|  | 电压试验 |  | 根 | 220 | /
|  | 空气烘箱老化试验 |  | 根 | 1680 | /
|  | 热延伸试验 |  | 根 | 250 | /
|  | 浸矿物油后的机械性能 |  | 根 | 300 | /
|  | 低温弯曲试验 |  | 根 | 220 | /
|  | 低温拉伸试验 |  | 根 | 250 | /
|  | 成束燃烧 |  | 类 | A类：6080 B类：4560 C类：3040 D类：2800 | /
|  | PH值和电导率 |  | 根 | 500 | /
|  | 酸气含量 |  | 根 | 1000 | /
|  | 氟含量 |  | 根 | 1000 | /
|  | 烟密度试验/烟发散试验 |  | 根 | 1920 | /
|  | 毒理性试验/毒性指数 |  | 根 | 960 | /
966 | 网线 | 长度 |  | 根 | 100 | /
|  | 传输时延 |  | 根 | 100 | /
|  | 时延偏离 |  | 根 | 100 | /
|  | 近端串扰（NEXT） |  | 根 | 100 | /
|  | 综合近端串扰（PS NEXT） |  | 根 | 100 | /
|  | 远端衰减串扰比（ACR-F） |  | 根 | 100 | /
|  | 综合远端串扰比（PS ACR-F） |  | 根 | 100 | /
|  | 近端衰减串扰比（ACR-N） |  | 根 | 100 | /
|  | 综合近端串扰比（PS ACR-N） |  | 根 | 100 | /
|  | 回波损耗（RL） |  | 根 | 100 | /
967 | 家用和类似用途开关、插座和插头 | 标志 |  | 批次 | 30 | /
|  | 尺寸检查 |  | 批次 | 70 | /
|  | 防触电保护 |  | 批次 | 100 | /
|  | 接地措施 |  | 批次 | 70 | /
|  | 端子和端头 |  | 批次 | 80 | /
|  | 固定式/移动式插座的结构 |  | 批次 | 70 | /
|  | 螺钉、载流部件及其连接 |  | 批次 | 70 | /
|  | 绝缘电阻和电气强度 |  | 批次 | 160 | /
|  | 爬电距离电气间隙 |  | 批次 | 160 | /
|  | 端子温升 |  | 批次 | 320 | /
|  | 正常操作 |  | 批次 | 70 | /
|  | 接地触头的工作 |  | 批次 | 70 | /
|  | 最大力、最小力的验证 |  | 批次 | 120 | /
|  | 软缆及其连接 |  | 批次 | 120 | /
|  | 冲击试验 |  | 批次 | 100 | /
|  | 球压试验 |  | 批次 | 260 | /
|  | 灼热丝试验 |  | 批次 | 260 | /
|  | 耐电痕化 |  | 批次 | 320 | /
|  |  |  | 小时 | 10 | /
|  |  |  | 批次 | 320 | /
968 | 电气安装用导管 （绝缘电工套管，含钢导管） | 规格尺寸 |  | 批次 | 150 | /
|  | 套管及配件外观 |  | 批次 | 30 | /
|  | 抗压性能 |  | 批次 | 80 | /
|  | 压力试验 |  | 批次 | 80 | /
|  | 冲击性能 |  | 批次 | 80 | /
|  | 弯曲性能 |  | 批次 | 80 | /
|  | 弯扁性能 |  | 批次 | 80 | /
|  | 跌落性能 |  | 批次 | 100 | /
|  | 耐热性能 |  | 批次 | 240 | /
|  | 绝缘电阻 |  | 批次 | 320 | /
|  | 氧指数 |  | 批次 | 210 | /
|  | 水平燃烧指数 |  | 批次 | 180 | /
|  | 烟气密度等级 |  | 批次 | 640 | /
969 | 配电箱（开关、计量、插座） | 一般检查 |  | 台 | 50 | /
|  | 通电操作 |  | 台 | 100 | /
|  | 机械操作 |  | 台 | 50 | /
|  | 温升极限 |  | 台 | 360 | /
|  | 介电性能 |  | 台 | 100 | /
|  | 绝缘电阻 |  | 台 | 120 | /
|  | 保护电路连续性 |  | 台 | 100 | /
|  | 电气间隙和爬电距离 |  | 台 | 60 | /
|  | 冲击强度 |  | 台 | 60 | /
|  | 机械强度 |  | 台 | 60 | /
|  | 绝缘材料的耐热性 |  | 台 | 240 | /
|  | 绝缘材料耐非正常热和着火的能力 |  | 台 | 200 | /
|  | 防护等级（0、1、2级） |  | 台 | 50 | /
|  | 紧固件机械强度 |  | 台 | 50 | /
|  | 耐锈试验 |  | 台 | 300 | /
|  | 潮湿试验 |  | 小时 | 40 | /
970 | 低压成套开 关设备 | 标志 |  | 台 | 100 | /
|  | 一般检查 |  | 台 | 120 | /
|  | 保护电路连续性 |  | 台 | 360 | /
|  | 工频耐受电压试验 |  | 台 | 160 | /
|  | 电击防护和保护电路完整性 |  | 台 | 350 | /
|  | 电气间隙和爬电距离 |  | 台 | 120 | /
|  | 机械操作 |  | 台 | 170 | /
|  | 成套设备的防护等级 |  | 台 | 120 | /
|  | 温升极限 |  | 台 | 900 | /
971 | 箱式变电站 | 一般检查 |  | 台 | 220 | /
|  | 保护电路连续有效性 |  | 台 | 360 | /
|  | 防护等级 |  | 台 | 220 | /
|  | 功能试验 |  | 台 | 120 | /
|  | 接地线检查 |  | 台 | 80 | /
|  | 电气间隙和爬电距离 |  | 台 | 120 | /
|  | 电压耐受试验 |  | 台 | 160 | /
|  | 温升极限 |  | 台 | 800 | /
972 | 电容补偿柜 | 一般检查 |  | 台 | 100 | /
|  | 通电操作试验 |  | 台 | 200 | /
|  | 机械操作试验 |  | 台 | 190 | /
|  | 介电性能试验 |  | 台 | 200 | /
|  | 保护电路连续有效性 |  | 台 | 360 | /
|  | 防护等级的验证 |  | 台 | 200 | /
|  | 温升极限 |  | 台 | 800 | /
973 | 高压柜（含真空断路器） | 外观检查 |  | 台 | 210 | /
|  | 结构检查 |  | 台 | 350 | /
|  | 真空断路器回路电阻 |  | 台 | 350 | /
|  | 主回路电阻 |  | 台 | 350 | /
|  | 保护和信号传动 |  | 台 | 350 | /
|  | 外壳防护等级 |  | 台 | 500 | /
|  | 电气间隙爬电距离 |  | 台 | 500 | /
|  | 机械、通电操作 |  | 台 | 1400 | /
|  | 工频耐受电压试验 |  | 台 | 350 | /
|  | 机械特性测量试验 |  | 台 | 1400 | /
|  | 微机保护 |  | 台 | 350 | /
|  | 温升极限 |  | 台 | 1200 | /
974 | 高压柜（不含真空断路器） | 外观检查 |  | 台 | 210 | /
|  | 结构检查 |  | 台 | 350 | /
|  | 主回路电阻 |  | 台 | 350 | /
|  | 保护和信号传动 |  | 台 | 350 | /
|  | 外壳防护等级 |  | 台 | 500 | /
|  | 电气间隙爬电距离 |  | 台 | 500 | /
|  | 工频耐受电压试验 |  | 台 | 350 | /
|  | 微机保护 |  | 台 | 350 | /
|  | 温升极限 |  | 台 | 1200 | /
975 | 电缆桥架 | 外观检查 |  | 批次 | 50 | /
|  | 铭牌与标志 |  | 批次 | 90 | /
|  | 尺寸精度检查 |  | 批次 | 90 | /
|  | 板材厚度 |  | 批次 | 90 | /
|  | 表面防护层厚度试验 |  | 批次 | 100 | /
|  | 保护电路连续性试验 |  | 批次 | 330 | /
|  | 防护等级试验 |  | 批次 | 120 | /
|  | 机械负载试验 |  | 批次 | 140 | /
|  | 支吊架负载试验 |  | 批次 | 140 | /
|  | 撞击试验 |  | 批次 | 80 | /
|  | 表面防护层人工气候试验—交变湿热试验 |  | 小时 | 40 | /
|  | 表面防护层人工气候试验—盐雾试验 |  | 小时 | 50 | /
|  | 表面防护层附着力试验 |  | 批次 | 60 | /
|  | 表面防护层均匀性试验 |  | 批次 | 100 | /
976 | 漏电保护器及断路器 | 一般检查 |  | 批次 | 50 | /
|  | 温升 |  | 批次 | 200 | /
|  | 在剩余电流条件下，动作特性 |  | 批次 | 300 | /
|  | 验证额定电压极限值时动作特性 |  | 批次 | 100 | /
|  | 耐燃 |  | 批次 | 300 | /
|  | 过电流动作特性 |  | 批次 | 300 | /
|  | 球压试验 |  | 批次 | 200 | /
|  | 过压保护特性 |  | 批次 | 315 | /
977 | 电工用铜、铝及其合金母线 | 尺寸及偏差(铜、铝) |  | 批次 | 50 | /
|  | 平直度(铜、铝) |  | 批次 | 50 | /
|  | 抗拉强度(铜、铝) |  | 批次 | 330 | /
|  | 伸长率(铜、铝) |  | 批次 | 120 | /
|  | 硬度(铜） |  | 批次 | 120 | /
|  | 弯曲(铜、铝) |  | 批次 | 220 | /
|  | 电阻率(铜、铝) |  | 批次 | 360 | /
|  | 表面质量(铜、铝) |  | 批次 | 50 | /
|  | 化学成分(铜、铝) |  | 批次 | 300 | /
|  | 圆角(铜、铝)、圆边(铜） |  | 批次 | 70 | /
978 | 变压器（干式、油浸式） | 外观检查 |  | 台 | 140 | /
|  | 绕组对地绝缘电阻测量 |  | 台 | 110 | /
|  | 铁芯绝缘电阻测量 |  | 台 | 110 | /
|  | 绝缘系统电容的介质损耗因数测量 |  | 台 | 250 | /
|  | 电压比测量和联接组标号检定 |  | 台 | 250 | /
|  | 绕组电阻测量 |  | 台 | 300 | /
|  | 油箱机械强度测量 |  | 台 | 160 | /
|  | 油箱密封试验 |  | 台 | 190 | /
|  | 绕组吸收比及极化指数测量 |  | 台 | 160 | /
|  | 绕组对地和绕组间的电容测量 |  | 台 | 130 | /
|  | 空载损耗及空载电流测量 |  | 台 | 350 | /
|  | 空载电流谐波测量 |  | 台 | 200 | /
|  | 短路阻抗及负载损耗测量 |  | 台 | 350 | /
|  | 三相变压器的零序阻抗测量 |  | 台 | 120 | /
|  | 有载分接开关试验 |  | 台 | 150 | /
|  | 外施耐压试验 |  | 台 | 350 | /
|  | 感应耐压试验 |  | 台 | 250 | /
|  | 局部放电测量 |  | 台 | 600 | /
|  | 操作冲击试验 |  | 台 | 360 | /
|  | 线端雷电全波冲击试验 |  | 台 | 1400 | /
|  | 线端雷电截波冲击试验 |  | 台 | 1400 | /
|  | 中性点端子雷电全波冲击试验 |  | 台 | 1400 | /
|  | 温升试验 |  | 台 | 2600 | /
|  | 声级测定 |  | 台 | 800 | /
|  | 变压器绕组变形测量 |  | 台 | 320 | /
|  | 风扇和油泵电机所吸取功率测量 |  | 台 | 260 | /
|  | 变压器油溶解气体气相色谱分析 |  | 台 | 400 | /
|  | 变压器油介质损耗因数测量 |  | 台 | 180 | /
|  | 变压器油中含气量 |  | 台 | 250 | /
|  | 变压器油击穿电压测量 |  | 台 | 350 | /
|  | 变压器油界面张力测量 |  | 台 | 180 | /
|  | 变压器油体积电阻率测量 |  | 台 | 160 | /
979 | 绝缘支撑件（绝缘子） | 机械强度试验 |  | 批次 | 20 | /
|  | 耐热性能 |  | 批次 | 45 | /
|  | 耐非正常热和耐燃试验 |  | 批次 | 90 | /
|  | 耐老化试验 |  | 批次 | 250 | /
|  | 防潮试验 |  | 批次 | 250 | /
|  | 绝缘电阻试验 |  | 批次 | 15 | /
|  | 电气强度试验 |  | 批次 | 15 | /
|  | 防触电保护试验 |  | 批次 | 45 | /
|  | 温升性能试验 |  | 批次 | 40 | /
|  | 温度周期试验 |  | 批次 | 20/小时 | /
|  | 电气间隙、爬电距离试验 |  | 批次 | 30 | /
980 | 电焊机 | 铭牌 |  | 批次 | 60 | /
|  | 绝缘电阻 |  | 批次 | 150 | /
|  | 介电强度 |  | 批次 | 200 | /
|  | 温升限值 |  | 批次 | 520 | /
|  | 外壳防护 |  | 批次 | 120 | /
|  | 输入电压 |  | 批次 | 80 | /
|  | 无意中接触的防护 |  | 批次 | 60 | /
|  | 发生事故时的防触电防护（非直接接触） |  | 批次 | 60 | /
|  | 连接方式 |  | 批次 | 50 | /
|  | 额定空载电压 |  | 批次 | 80 | /
|  | 保护电路的连通 |  | 批次 | 180 | /
|  | 温升后的介电强度 |  | 批次 | 200 | /
981 | 安全防范工程 | 工程规模10万元以下（含10万元） |  | 项 | 工程造价的4% | /
|  | 工程规模10—30万元（含30万元） |  | 项 | 工程造价的2.5% | /
|  | 工程规模30—100万元（含100万元） |  | 项 | 工程造价的2% | /
|  | 工程规模100万元以上 |  | 项 | 工程造价的1% | /
982 | 计算机网络布线系统检测 | 单项检验 |  | 条 | 10 | /
|  | cat5e十二项检验 |  | 条 | 60 | /
983 | 家用电器 | 标志、结构 |  | 批次 | 100 | /
|  | 对触及带电部件的防护 |  | 批次 | 70 | /
|  | 输入功率和电流 |  | 批次 | 120 | /
|  | 工作温度下的泄漏电流和电气强度 |  | 批次 | 120 | /
|  | 泄漏电流和电气强度 |  | 批次 | 240 | /
|  | 机械强度 |  | 批次 | 120 | /
|  | 电源连接和外部软线 |  | 批次 | 70 | /
|  | 接线端子 |  | 批次 | 70 | /
|  | 接地措施 |  | 批次 | 50 | /
|  | 电气间隙、爬电距离和固体绝缘 |  | 批次 | 240 | /
|  | 耐热 |  | 批次 | 260 | /
|  | 耐燃 |  | 批次 | 260 | /
|  | 耐漏电起痕 |  | 批次 | 320 | /
|  | 发热 |  | 批次 | 380 | /
|  | 耐潮湿 |  | 批次 | 740 | /
|  | 耐久性 |  | 批次 | 460 | /
|  | 变压器和相关电路的过载保护 |  | 批次 | 380 | /
|  | 稳定性和机械危险 |  | 批次 | 150 | /
|  | 内部布线 |  | 批次 | 70 | /
|  | 螺钉和连接 |  | 批次 | 70 | /
|  | 防锈 |  | 批次 | 600 | /
|  | 元件 |  | 批次 | 260 | /
|  | 非正常工作 |  | 批次 | 590 | /
984 | LED显示屏 | 结构 |  | 项 | 70 | /
|  | 硬件环境 |  | 项 | 120 | /
|  | 软件环境 |  | 项 | 130 | /
|  | 外观质量 |  | 项 | 40 | /
|  | 外壳防护等级 |  | 项 | 190 | /
|  | 拼装精度 |  | 项 | 100 | /
|  | 安全要求 |  | 项 | 280 | /
|  | LED显示屏或显示模组的功能特性 |  | 项 | 260 | /
|  | 光学特性 |  | 项 | 240 | /
|  | 电学特性 |  | 项 | 210 | /
|  | 均匀性 |  | 项 | 80 | /
|  | 像素失控率 |  | 项 | 160 | /
|  | 供电电源 |  | 项 | 70 | /
|  | 环境适应性 |  | 项 | 150 | /
985 | 灯具 | 标志 |  | 项 | 30 | /
|  | 结构 |  | 项 | 180 | /
|  | 外部接线和内部接线 |  | 项 | 70 | /
|  | 接地规定 |  | 项 | 70 | /
|  | 防触电保护 |  | 项 | 100 | /
|  | 防尘、防固体异物和防水 |  | 项 | 220 | /
|  | 潮湿试验 |  | 项 | 740 | /
|  | 绝缘电阻和电气强度 |  | 项 | 120 | /
|  | 泄露电流 |  | 项 | 60 | /
|  | 爬电距离和电气间隙 |  | 项 | 240 | /
|  | 耐久性试验和热试验 |  | 项 | 460 | /
|  | 耐热 |  | 项 | 260 | /
|  | 耐火试验 |  | 项 | 260 | /
|  | 耐起痕 |  | 项 | 320 | /
|  | 螺纹接线端子 |  | 项 | 80 | /
|  | 无螺纹接线端子 |  | 项 | 80 | /
|  | 电气试验（接触电阻试验） |  | 项 | 220 | /
|  | 电气试验（加热试验） |  | 项 | 450 | /
986 | 灯 | 互换性 |  | 项 | 100 | /
|  | 潮湿处理后的绝缘电阻和介电强度 |  | 项 | 1200 | /
|  | 机械强度 |  | 项 | 50 | /
|  | 灯头温升 |  | 项 | 120 | /
|  | 耐热性 |  | 项 | 120 | /
|  | 防火与防燃 |  | 项 | 110 | /
|  | 故障状态 |  | 项 | 160 | /
|  | 启动特性 |  | 项 | 260 | /
|  | 灯功率 |  | 项 | 260 | /
|  | 功率因数 |  | 项 | 220 | /
|  | 光通量 |  | 项 | 560 | /
|  | 光效 |  | 项 | 560 | /
|  | 颜色特性 |  | 项 | 220 | /
|  | 寿命 |  | 小时 | 10 | /
|  | 开关次数 |  | 项 | 280 | /
|  | 灯电源电流谐波含量限值 |  | 项 | 380 | /
|  | 灯的抗扰度 |  | 项 | 560 | /
987 | 家用太阳能 热水器 | 外观 |  | 项 | 60 | /
|  | 水质 |  | 项 | 120 | /
|  | 过热保护 |  | 项 | 160 | /
|  | 热性能 |  | 项 | 180 | /
|  | 支架强度和刚度 |  | 项 | 80 | /
|  | 贮热 |  | 项 | 260 | /
|  | 水箱 |  | 项 | 80 | /
|  | 空晒 |  | 项 | 120 | /
|  | 耐压 |  | 项 | 500 | /
|  | 安全装置 |  | 项 | 160 | /
|  | 电气安全 |  | 项 | 360 | /
|  | 防倒流 |  | 项 | 110 | /
988 | 电磁兼容试验 | 静电放电抗扰度 |  | 项 | 1000 | /
|  | 雷击浪涌抗扰度 |  | 项 | 1000 | /
|  | 脉冲群抗扰度 |  | 项 | 1000 | /
|  | 工频磁场抗扰度 |  | 项 | 1200 | /
|  | 电压暂降、短时中断和电压变化 |  | 项 | 1200 | /
|  | 阻尼震荡波抗扰度 |  | 项 | 1200 | /
|  | 传导骚扰 |  | 项 | 1600 | /
|  | 辐射抗扰度 |  | 项 | 2800 | /
|  | 辐射骚扰（发射） |  | 项 | 3000 | /
|  | 骚扰功率 |  | 项 | 2000 | /
|  | 传导骚扰抗扰度 |  | 项 | 1600 | /
989 | 电动自行车 | 铭牌 |  | 项 | 50 | /
|  | 整车编码 |  | 项 | 50 | /
|  | 电动机编码 |  | 项 | 50 | /
|  | 号牌安装位置 |  | 项 | 50 | /
|  | 产品合格证 |  | 项 | 50 | /
|  | 车速限值 |  | 项 | 300 | /
|  | 制动性能 |  | 项 | 800 | /
|  | 整车质量 |  | 项 | 130 | /
|  | 脚踏骑行能力 |  | 项 | 500 | /
|  | 尺寸限值 |  | 项 | 300 | /
|  | 脚蹬间隙 |  | 项 | 120 | /
|  | 防碰擦 |  | 项 | 100 | /
|  | 突出物 |  | 项 | 120 | /
|  | 车速提示音 |  | 项 | 450 | /
|  | 淋水涉水性能 |  | 项 | 2000 | /
|  | 车架/前叉组合件振动强度 |  | 项 | 800 | /
|  | 车架/前叉组合件冲击强度 |  | 项 | 1650 | /
|  | 把立管安全线 |  | 项 | 100 | /
|  | 把立管弯曲强度 |  | 项 | 400 | /
|  | 鞍管安全线 |  | 项 | 100 | /
|  | 反射器 |  | 项 | 200 | /
|  | 鸣号装置 |  | 项 | 100 | /
|  | 导线布线安全 |  | 项 | 100 | /
|  | 短路保护 |  | 项 | 30 | /
|  | 电气强度 |  | 项 | 600 | /
|  | 制动断电功能 |  | 项 | 100 | /
|  | 过流保护功能 |  | 项 | 200 | /
|  | 防失控功能 |  | 项 | 100 | /
|  | 电动机额定连续输出功率 |  | 项 | 860 | /
|  | 充电器 |  | 项 | 2000 | /
|  | 蓄电池的最大输出电压 |  | 项 | 480 | /
|  | 蓄电池防篡改 |  | 项 | 100 | /
|  | 防火性能 |  | 项 | 600 | /
|  | 阻燃性能 |  | 项 | 800 | /
|  | 使用说明书 |  | 项 | 100 | /
990 | 可燃气体 报警器 | 外观检查 |  | 项 | 60 | /
|  | 基本性能试验 |  | 项 | 230 | /
|  | 报警动作值试验 |  | 项 | 220 | /
|  | 量值指示偏差试验 |  | 项 | 220 | /
|  | 响应时间试验 |  | 项 | 280 | /
|  | 方位试验 |  | 项 | 360 | /
|  | 报警重复性试验 |  | 项 | 470 | /
|  | 电压波动试验 |  | 项 | 300 | /
|  | 高温（运行）试验 |  | 项 | 320 | /
|  | 低温（运行）试验 |  | 项 | 320 | /
|  | 恒定湿热（运行）试验 |  | 项 | 360 | /
|  | 跌落试验 |  | 项 | 180 | /
|  | 低浓度运行试验 |  | 项 | 260 | /
|  | 长期稳定性试验 |  | 项 | 50元/小时 | /
|  | 绝缘电阻试验 |  | 项 | 180 | /
|  | 电气强度试验 |  | 项 | 180 | /
991 | 绝缘工器具（绝缘鞋、绝缘靴、绝缘手套、验电器、拉闸杆、绝缘垫、接地线等 | 电绝缘性能 |  | 项 | 350 | /
|  | 交流验证电压试验 |  | 项 | 180 | /
|  | 交流耐受电压试验 |  | 项 | 170 | /
|  | 外观质量 |  | 项 | 60 | /
|  | 耐电压试验 |  | 项 | 350 | /
|  | 外观及尺寸 |  | 项 | 80 | /
|  | 电气性能 |  | 项 | 270 | /
|  | 启动电压 |  | 项 | 330 | /
|  | 自检检验 |  | 项 | 260 | /
|  | 交流耐压试验（110kV以上） |  | 项 | 850 | /
|  | 接地线的成组直流电阻试验 |  | 项 | 270 | /
|  | 干燥条件下的泄漏电流 |  | 项 | 280 | /
992 | 防护等级 | IP1X-IP4X |  | 项 | 180 | /
|  | IP5X |  | 项 | 600 | /
|  | IP6X |  | 项 | 600 | /
|  | IPX1 |  | 项 | 400 | /
|  | IPX2 |  | 项 | 400 | /
|  | IPX3 |  | 项 | 600 | /
|  | IPX4 |  | 项 | 600 | /
|  | IPX5 |  | 项 | 520 | /
|  | IPX6 |  | 项 | 580 | /
|  | IPX7 |  | 项 | 500 | /
|  | IPX8 |  | 项 | 680 | /
993 | 电子门锁 | 外观 |  | 项 | 60 | /
|  | 信息保存试验 |  | 项 | 220 | /
|  | 使用权限管理试验 |  | 项 | 220 | /
|  | 输入错误报警试验 |  | 项 | 220 | /
|  | 防拆报警试验 |  | 项 | 220 | /
|  | 事件记录试验 |  | 项 | 220 | /
|  | 信息上传试验 |  | 项 | 220 | /
|  | 计时误差试验 |  | 项 | 220 | /
|  | 使用时限设置试验 |  | 项 | 220 | /
|  | 访问控制试验 |  | 项 | 220 | /
|  | 胁迫报警试验 |  | 项 | 220 | /
|  | 主锁舌伸出长度试验 |  | 项 | 220 | /
|  | 识读装置强度试验 |  | 项 | 350 | /
|  | 耐久性试验 |  | 项 | 600 | /
|  | 防强磁场技术开启试验 |  | 项 | 220 | /
|  | 防机械技术开启试验 |  | 项 | 220 | /
|  | 防钻试验 |  | 项 | 220 | /
|  | 差异量试验 |  | 项 | 220 | /
|  | 供电方式试验 |  | 项 | 220 | /
|  | 电池容量试验 |  | 项 | 220 | /
|  | 欠压指示试验 |  | 项 | 220 | /
|  | 电源电压适应范围试验 |  | 项 | 220 | /
|  | 防技术开启能力 |  | 项 | 220 | /
|  | 稳定性 |  | 项 | 500 | /
|  | 反复启闭次数 |  | 项 | 300 | /
|  | 防破坏功能试验 |  | 项 | 220 | /
|  | 电源性能试验 |  | 项 | 240 | /
|  | 信息保存及误识率试验 |  | 项 | 220 | /
|  | 锁舌伸出长度试验 |  | 项 | 220 | /
|  | 识读装置强度试验 |  | 项 | 350 | /
|  | 信息识别卡抗弯曲及扭曲试验 |  | 项 | 300 | /
|  | 技术开启试验 |  | 项 | 220 | /
|  | 防破坏报警试验 |  | 项 | 220 | /
|  | 使用寿命试验 |  | 项 | 600 | /
994 | 电动自行车充电器 | 外壳冲击 |  | 项 | 300 | /
|  | 跌落 |  | 项 | 300 | /
|  | 振动 |  | 项 | 800 | /
|  | 结构 |  | 项 | 200 | /
|  | 内部布线 |  | 项 | 200 | /
|  | 工作温度下的泄漏电流 |  | 项 | 500 | /
|  | 电气强度 |  | 项 | 500 | /
|  | 电气间隙、爬电距离和固体绝缘 |  | 项 | 200 | /
|  | 防触电保护 |  | 项 | 200 | /
|  | 非正常工作 |  | 项 | 1000 | /
|  | 熔断器 |  | 项 | 100 | /
|  | 充电参数 |  | 项 | 450 | /
|  | 电源软线及输出线 |  | 项 | 300 | /
|  | 接地措施 |  | 项 | 300 | /
|  | 低温 |  | 项 | 500 | /
|  | 高温 |  | 项 | 500 | /
|  | 恒定湿热 |  | 项 | 1000 | /
|  | 防异物侵入 |  | 项 | 100 | /
|  | 温升 |  | 项 | 500 | /
|  | 超温保护 |  | 项 | 1000 | /
|  | 过充切断 |  | 项 | 600 | /
|  | 延时切断（高压充电区充电） |  | 项 | 500 | /
|  | 延时切断（涓流充电） |  | 项 | 500 | /
|  | 输出接口安全性 |  | 项 | 400 | /
|  | 耐热 |  | 项 | 300 | /
|  | 灼热丝 |  | 项 | 320 | /
|  | 标志、警示语和说明书 |  | 项 | 100 | /
|  | 编码标牌永久性耐高温 |  | 项 | 400 | /
995 | 电动自行车用铅酸蓄电池 | 2hr容量 |  | 项 | 1500 | /
|  | 大电流放电 |  | 项 | 500 | /
|  | 容量保存率 |  | 项 | 2000 | /
|  | 能量密度 |  | 项 | 500 | /
|  | 低温容量 |  | 项 | 1200 | /
|  | 高温容量 |  | 项 | 1200 | /
|  | 快速充电能力 |  | 项 | 600 | /
|  | 防爆能力 |  | 项 | 1000 | /
|  | 过充电 |  | 项 | 500 | /
|  | 外部短路 |  | 项 | 300 | /
|  | 机械冲击 |  | 项 | 300 | /
|  | 规格尺寸 |  | 项 | 200 | /
|  | 电池内阻 |  | 项 | 300 | /
996 | 开关电源、充电器、电源适配器 | 标志和说明 |  | 项 | 200 | /
|  | 输入功率和电流 |  | 项 | 500 | /
|  | 电气间隙、爬电距离和绝缘穿透距离 |  | 项 | 300 | /
|  | 机械强度 |  | 项 | 300 | /
|  | 抗电强度 |  | 项 | 350 | /
|  | 直接安装导电金属零部件的热塑性材料球压试验 |  | 项 | 350 | /
|  | 预期的接触电压、接触电流和保护导体电流 |  | 项 | 350 | /
|  | 针焰试验 |  | 项 | 400 | /
|  | 保护导体 |  | 项 | 200 | /
997 | 各类硅酸盐产品常规化学分析 | 制样 |  | 项 | 100 | /
|  | 样品化学分析前处理 |  | 项 | 200 | /
|  | 烧失量 |  | 项 | 200 | /
|  | 不溶物 |  | 项 | 200 | /
|  | 硫化物 |  | 项 | 200 | /
|  | CO2 |  | 项 | 200 | /
|  | ZnO |  | 项 | 200 | /
|  | SiO2 |  | 项 | 300 | /
|  | Fe2O3 |  | 项 | 200 | /
|  | Al2O3 |  | 项 | 200 | /
|  | CaO |  | 项 | 200 | /
|  | MgO |  | 项 | 200 | /
|  | TiO2 |  | 项 | 200 | /
|  | SO3 |  | 项 | 200 | /
|  | K2O |  | 项 | 200 | /
|  | Na2O |  | 项 | 200 | /
|  | 碱含量 |  | 项 | 600 | K2O+Na2O
|  | MnO |  | 项 | 300 | /
|  | P2O5 |  | 项 | 200 | /
|  | 氯离子 |  | 项 | 200 | /
|  | 氟离子 |  | 项 | 200 | /
|  | 硫化物 |  | 项 | 200 | /
|  | 游离氧化钙 |  | 项 | 200 | /
|  | 氟化钙 |  | 项 | 300 | /
|  | pH |  | 项 | 100 | /
|  | 硅酸三钙 |  | 项 | 500 | CaO+SiO2
|  | 铝酸三钙 |  | 项 | 400 | CaO+Al2O3
|  | 六价铬 |  | 项 | 800 | /
|  | 砂、石料碱活性试验 |  | 项 | 3000 | /
998 | 水泥物理性能 | 沸煮法安定性 |  | 项 | 100 | /
|  | 压蒸安定性 |  | 项 | 1800 | /
|  | 凝结时间 |  | 项 | 300 | /
|  | 组分 |  | 项 | 1500 | /
|  | 强度 |  | 项 | 400 | /
|  | 比表面积 |  | 项 | 100 | /
|  | 密度 |  | 项 | 100 | /
|  | 80μm和45μm筛余（细度） |  | 项 | 100 | /
|  | 胶砂流动度 |  | 项 | 100 | /
|  | 白度 |  | 项 | 100 | /
|  | 保水率 |  | 项 | 100 | /
|  | 干缩性 |  | 项 | 100 | /
|  | 抗硫酸盐性 |  | 项 | 100 | /
999 | 混凝土拌和用水 | pH值 |  | 项 | 100 | /
|  | 不溶物 |  | 项 | 150 | /
|  | 可溶物 |  | 项 | 180 | /
|  | 氯化物 |  | 项 | 400 | /
|  | 硫酸盐 |  | 项 | 300 | /
|  | 碱含量 |  | 项 | 200 | /
1000 | 混凝土 | 抗折强度 |  | 项 | 400 | /
|  | 泌水率 |  | 项 | 100 | /
|  | 压力泌水率 |  | 项 | 100 | /
|  | 含气量 |  | 项 | 200 | /
|  | 表观密度 |  | 项 | 150 | /
|  | 坍落度 |  | 项 | 200 | /
|  | 坍落度经时损失 |  | 项 | 200 | /
|  | 混凝土配合比设计 |  | 项 | 200 | /
|  | 收缩率 |  | 项 | 200 | /
|  | 抗氯离子渗透 |  | 项 | 800 | /
|  | 碳化试验 |  | 天 | 300 | /
|  | 抗压强度 |  | 项 | 400 | /
|  | 抗渗性能 |  | 组 | 500 | /
|  | 抗冻性能 |  | 项 | 每个循环50 | /
|  | 碱含量 |  | 项 | 400 | /
|  | 实测标准偏差与该强度等级标准偏差上限的比值 |  | 项 | 400 | /
|  | 实测强度与设计强度的比值、实测标准偏差与该强度等级标准偏差上限的比值 |  | 项 | 400 | /
1001 | 预制钢筋混凝土化粪池 | 保护层厚度 |  | 项 | 100 | /
|  | 外观质量 |  | 项 | 100 | /
|  | 尺寸偏差 |  | 项 | 100 | /
|  | 混凝土抗压强度 |  | 项 | 400 | /
|  | 承载力 |  | 项 | 500 | /
1002 | 预制混凝土检查井 | 外观质量 |  | 项 | 100 | /
|  | 尺寸允许偏差 |  | 项 | 100 | /
|  | 混凝土强度 |  | 项 | 400 | /
|  | 承载力 |  | 项 | 500 | /
1003 | 混凝土管 | 混凝土抗压强度 |  | 项 | 400 | /
1003 | 聚合物粘结砂浆 | 制样 |  | / | 100 | /
|  | 与聚苯板的相容性 |  | / | 150 | /
|  | 初粘性 |  | / | 150 | /
|  | 与水泥砂浆的拉伸粘结强度(原强度) |  | / | 300 | /
|  | 与水泥砂浆的拉伸粘结强度(耐水) |  | / | 300 | /
|  | 与水泥砂浆的拉伸粘结强度(耐冻融) |  | / | 900 | /
|  | 与聚苯板的拉伸粘结强度(原强度) |  | / | 300 | /
|  | 与聚苯板的拉伸粘结强度(耐水) |  | / | 300 | /
|  | 与聚苯板的拉伸粘结强度(耐冻融) |  | / | 900 | /
|  | 可操作时间 |  | / | 300 | /
|  | 抗裂性 |  | / | 200 | /
1005 | 聚合物抹面砂浆 | 制样 |  | / | 100 | /
|  | 拉伸粘结强度(原强度) |  | / | 300 | /
|  | 拉伸粘结强度(耐水) |  | / | 300 | /
|  | 拉伸粘结强度(耐冻融) |  | / | 900 | /
|  | 可操作时间 |  | / | 300 | /
|  | 压折比 |  | / | 500 | /
|  | 抗冲击性 |  | / | 100 | /
|  | 吸水量 |  | / | 100 | /
1006 | 砂、石 | 颗粒级配 |  | 项 | 200 | /
|  | 含泥量 |  | 项 | 200 | /
|  | 泥块含量 |  | 项 | 200 | /
|  | 石粉含量 |  | 项 | 300 | /
|  | 坚固性 |  | 项 | 300 | /
|  | 针片状颗粒含量 |  | 项 | 200 | /
|  | 压碎指标 |  | 项 | 200 | /
|  | 强度 |  | 项 | 200 | /
|  | 细度模数 |  | 项 | 200 | /
|  | 碱集料反应 |  | 项 | 200 | /
|  | 表观密度 |  | 项 | 200 | /
|  | 堆积密度 |  | 项 | 200 | /
|  | 空隙率 |  | 项 | 200 | /
|  | 有害物质 |  | 项 | 300 | /
|  | 氯离子含量 |  | 项 | 300 | /
|  | 吸水率 |  | 项 | 200 | /
|  | 含水率 |  | 项 | 200 | /
1007 | 金属材料 | 制样 |  | 项 | 200 | /
|  | 现场取样 |  | 样 | 面议 | 根据距离
|  | 拉伸强度 |  | 项 | 150 | /
|  | 屈服强度 |  | 项 | 150 | /
|  | 断后伸长率 |  | 项 | 150 | /
|  | 最大力总伸长率 |  | 项 | 100 | /
|  | 重量偏差 |  | 项 | 100 | /
|  | 碳 |  | 项 | 200 | /
|  | 硅 |  | 项 | 200 | /
|  | 锰 |  | 项 | 200 | /
|  | 磷 |  | 项 | 200 | /
|  | 硫 |  | 项 | 200 | /
|  | 铬 |  | 项 | 200 | /
|  | 镍 |  | 项 | 200 | /
|  | 钼 |  | 项 | 200 | /
|  | 铜 |  | 项 | 200 | /
|  | 弯曲试验 |  | 样 | 200 | /
|  | 冲击试验 |  | 样 | 300 | /
|  | 压扁试验 |  | 项 | 150 | /
|  | 镀层厚度(电磁法) |  | 点 | 300 | /
|  | 镀层厚度(溶解法) |  | 项 | 400 | /
|  | 镀层均匀性 |  | 项 | 200 | /
|  | 尺寸偏差 |  | 项 | 50 | /
|  | 反复弯曲 |  | 项 | 200 | /
|  | 镀锌层单位面积质量 |  | 项 | 400 | /
|  | 硬度试验 |  | 项 | 400 | /
|  | 耐盐雾试验 |  | 项 | 1小时50 | /
|  | 抗剪力 |  | 项 | 200 | /
|  | 极限抗拉强度 |  | 项 | 200 | /
|  | 扭转试验 |  | 项 | 200 | /
|  | 缠绕试验 |  | 项 | 200 | /
|  | 外观 |  | 项 | 50 | /
1008 | 砌墙砖 | 尺寸 |  | 项 | 100 | /
|  | 外观质量 |  | 项 | 100 | /
|  | 抗折强度 |  | 项 | 300 | /
|  | 抗压强度 |  | 项 | 300 | /
|  | 冻融试验 |  | 项 | 每个循环50 | /
|  | 体积密度 |  | 项 | 200 | /
|  | 石灰爆裂 |  | 项 | 200 | /
|  | 泛霜试验 |  | 项 | 400 | /
|  | 孔洞率及孔洞结构 |  | 项 | 100 | /
|  | 干燥收缩率 |  | 项 | 900 | /
|  | 软化系数 |  | 项 | 200 | /
|  | 吸水率和饱和系数 |  | 项 | 200 | /
|  | 吸水率 |  | 项 | 200 | /
|  | 碳化 |  | 项 | 800 | /
|  | 设计密度与实测密度的比值 |  | 项 | 200 | /
|  | 实测标准偏差与该强度等级标准偏差上限的比值 |  | 项 | 300 | /
|  | 抗渗性 |  | 项 | 600 | /
1009 | 混凝土实心砖 | 尺寸偏差及外观质量 |  | 项 | 200 | /
|  | 密度等级 |  | 项 | 200 | /
|  | 强度等级 |  | 项 | 300 | /
|  | 最大吸水率 |  | 项 | 200 | /
|  | 干燥收缩率 |  | 项 | 1800 | /
|  | 相对含水率 |  | 项 | 100 | /
|  | 抗冻性 |  | 项 | 每个循环50 | /
|  | 碳化系数 |  | 项 | 800 | /
|  | 软化系数 |  | 项 | 200 | /
1010 | 蒸压加气混凝土砌块 | 尺寸偏差 |  | 项 | 100 | /
|  | 外观质量 |  | 项 | 100 | /
|  | 抗压强度 |  | 项 | 300 | /
|  | 抗折强度 |  | 项 | 300 | /
|  | 劈裂抗拉强度 |  | 项 | 300 | /
|  | 轴心抗压强度 |  | 项 | 300 | /
|  | 干密度 |  | 项 | 200 | /
|  | 干湿循环 |  | 项 | 900 | /
1011 | 石膏砌块 | 外观质量 |  | 项 | 100 | /
|  | 尺寸偏差 |  | 项 | 50 | /
|  | 表面密度 |  | 项 | 200 | /
|  | 平整度 |  | 项 | 100 | /
|  | 断裂荷载 |  | 项 | 100 | /
1012 | 混凝土小型空心砌块 | 尺寸偏差 |  | 项 | 100 | /
|  | 外观质量 |  | 项 | 100 | /
|  | 空心率 |  | 项 | 200 | /
|  | 相对含水率 |  | 项 | 200 | /
|  | 抗压强度 |  | 项 | 300 | /
|  | 抗渗性能 |  | 项 | 600 | /
|  | 抗冻性能 |  | 项 | 每个循环50 | /
1013 | 混凝土路面砖 | 尺寸偏差 |  | 项 | 100 | /
|  | 外观质量 |  | 项 | 100 | /
|  | 耐磨性 |  | 项 | 200 | /
|  | 吸水率 |  | 项 | 200 | /
|  | 强度等级 |  | 项 | 600 | /
|  | 抗冻性能 |  | 项 | 每个循环50 | /
1014 | 烧结空心砖（砌块） | 尺寸偏差 |  | 项 | 100 | /
|  | 外观质量 |  | 项 | 100 | /
|  | 密度 |  | 项 | 100 | /
|  | 抗压强度 |  | 项 | 300 | /
|  | 抗冻 |  | 项 | 500 | /
|  | 泛霜 |  | 项 | 400 | /
|  | 石灰爆裂 |  | 项 | 200 | /
|  | 吸水率 |  | 项 | 100 | /
|  | 孔洞排列及其结构 |  | 项 | 100 | /
1015 | 烧结多孔砖 | 尺寸偏差 |  | 项 | 100 | /
|  | 外观质量 |  | 项 | 100 | /
|  | 抗压强度 |  | 项 | 300 | /
|  | 抗冻 |  | 项 | 450 | /
|  | 泛霜 |  | 项 | 400 | /
|  | 石灰爆裂 |  | 项 | 200 | /
|  | 孔洞排列及其结构 |  | 项 | 100 | /
1016 | 建筑墙板 | 外观质量 |  | 项 | 100 | /
|  | 尺寸偏差 |  | 项 | 100 | /
|  | 面密度 |  | 项 | 100 | /
|  | 干燥收缩值 |  | 项 | 800 | /
|  | 抗冲击性能 |  | 项 | 200 | /
|  | 抗弯破坏荷载 |  | 项 | 100 | /
|  | 抗压强度 |  | 项 | 1300 | /
|  | 抗冻性 |  | 项 | 每个循环50 | /
|  | 泛霜 |  | 项 | 400 | /
|  | 抗渗透性 |  | 项 | 500 | /
|  | 不透水性 |  | 项 | 500 | /
|  | 软化系数 |  | 项 | 100 | /
|  | 相对含水率 |  | 项 | 200 | /
|  | 吸水率 |  | 项 | 200 | /
|  | 含水率 |  | 项 | 200 | /
|  | 吊挂力 |  | 项 | 200 | /
|  | 轴向荷载 |  | 项 | 500 | /
|  | 横向荷载 |  | 项 | 500 | /
|  | 抗折破坏荷载 |  | 项 | 100 | /
|  | 抗折破坏荷载保留率 |  | 项 | 1300 | /
1017 | 纸面石膏板 | 外观质量 |  | 项 | 100 | /
|  | 尺寸偏差 |  | 项 | 100 | /
|  | 对角线长度差 |  | 项 | 100 | /
|  | 面密度 |  | 项 | 100 | /
|  | 体积密度 |  | 项 | 100 | /
|  | 楔形棱边断面尺寸 |  | 项 | 100 | /
|  | 断裂荷载 |  | 项 | 200 | /
|  | 护面纸与芯材粘结性 |  | 项 | 200 | /
|  | 硬度 |  | 项 | 100 | /
|  | 抗冲击 |  | 项 | 200 | /
|  | 吸水率 |  | 项 | 100 | /
|  | 表面吸水率 |  | 项 | 100 | /
1018 | 装饰纸面石膏板 | 外观质量 |  | 项 | 100 | /
|  | 尺寸允许偏差 |  | 项 | 100 | /
|  | 面密度 |  | 项 | 100 | /
|  | 单位面积质量 |  | 项 | 100 | /
|  | 含水率 |  | 项 | 100 | /
|  | 断裂荷载 |  | 项 | 200 | /
|  | 护面纸与石膏芯的粘结 |  | 项 | 200 | /
1019 | 纤维水泥制品 | 含水率 |  | 项 | 100 | /
|  | 吸水率 |  | 项 | 100 | /
|  | 抗冻性 |  | 项 | 每个循环50 | /
|  | 尺寸偏差 |  | 项 | 100 | /
|  | 外观质量 |  | 项 | 100 | /
|  | 表观密度 |  | 项 | 200 | /
|  | 孔隙率 |  | 项 | 200 | /
|  | 干缩率 |  | 项 | 200 | /
|  | 湿胀率 |  | 项 | 200 | /
|  | 体积密度 |  | 项 | 200 | /
|  | 抗冲击强度 |  | 项 | 200 | /
|  | 抗拉强度 |  | 项 | 200 | /
|  | 抗弯性能 |  | 项 | 200 | /
|  | 抗压强度 |  | 项 | 200 | /
|  | 抗折强度 |  | 项 | 200 | /
|  | 不透水性 |  | 项 | 500 | /
1020 | 住宅厨房和卫生间排烟（气）道制品 | 外观质量 |  | 项 | 100 | /
|  | 尺寸偏差 |  | 项 | 100 | /
|  | 垂直承载力 |  | 项 | 400 | /
1021 | 玻镁风管 | 软化系数 |  | 项 | 200 | /
|  | 管体抗柔性冲击 |  | 项 | 200 | /
|  | 尺寸允许偏差 |  | 项 | 100 | /
|  | 外观质量 |  | 项 | 100 | /
|  | 吸水率 |  | 项 | 200 | /
|  | 表观密度 |  | 项 | 100 | /
|  | 面密度 |  | 项 | 100 | /
|  | 抗弯强度 |  | 项 | 200 | /
|  | 抗折荷载 |  | 项 | 200 | /
|  | 法兰抗冲击强度 |  | 项 | 200 | /
|  | 抗冻性能 |  | 项 | 每个循环50 | /
1022 | 涂料、油漆、 腻子 | 容器中状态 |  | 项 | 50 | /
|  | 细度 |  | 项 | 100 | /
|  | 附着力 |  | 项 | 100 | /
|  | 不挥发物含量 |  | 项 | 200 | /
|  | 硬度 |  | 项 | 200 | /
|  | 对比率 |  | 项 | 200 | /
|  | 耐洗刷性 |  | 项 | 400 | /
|  | 耐沾污性 |  | 项 | 300 | /
|  | 透水性 |  | 项 | 200 | /
|  | 粘度 |  | 项 | 150 | /
|  | 遮盖力 |  | 项 | 100 | /
|  | 白度 |  | 项 | 100 | /
|  | 涂膜外观与颜色 |  | 项 | 50 | /
|  | 漆膜厚度 |  | 项 | 50 | /
|  | 弯曲试验 |  | 项 | 200 | /
|  | 涂层耐温变性 |  | 项 | 每个循环50 | /
|  | 干燥时间 |  | 项 | 150 | /
|  | 施工性 |  | 项 | 50 | /
|  | 耐水性 |  | 项 | 200 | /
|  | 耐热性 |  | 项 | 200 | /
|  | 耐碱性 |  | 项 | 200 | /
|  | 耐干擦性 |  | 项 | 200 | /
|  | 耐冲击性 |  | 项 | 200 | /
|  | 耐酸性 |  | 项 | 200 | /
|  | 冻融循环后粘结强度 |  | 项 | 400 | /
|  | 低温存贮稳定性 |  | 项 | 100 | /
|  | 抗压强度 |  | 项 | 300 | /
|  | 低温贮存稳定 |  | 项 | 100 | /
|  | 低温成膜性 |  | 项 | 100 | /
|  | 初期干燥抗裂性 |  | 项 | 100 | /
|  | 吸水量 |  | 项 | 100 | /
|  | 动态抗开裂性 |  | 项 | 100 | /
|  | 干密度 |  | 项 | 300 | /
|  | 腻子膜柔韧性 |  | 项 | 100 | /
|  | 混合后状态 |  | 项 | 50 | /
|  | 附着力 |  | 项 | 300 | /
|  | 标准状态下粘结强度 |  | 项 | 200 | /
|  | 柔韧性 |  | 项 | 100 | /
|  | 耐冲击性 |  | 项 | 100 | /
|  | 适用期 |  | 项 | 50 | /
|  | 打磨性 |  | 项 | 100 | /
|  | 流动时间 |  | 项 | 100 | /
|  | 耐弯曲性 |  | 项 | 100 | /
|  | 耐盐水性 |  | 项 | 200 | /
|  | 耐挥发油性 |  | 项 | 200 | /
|  | 涂层耐变温性 |  | 项 | 200 | /
|  | 耐油性 |  | 项 | 200 | /
|  | 固体含量 |  | 项 | 200 | /
|  | 底面漆复合涂层耐化学介质性 |  | 项 | 300 | /
|  | 储存稳定性 |  | 项 | 200 | /
|  | 60°镜面光泽 |  | 项 | 100 | /
|  | 溶剂不溶物 |  | 项 | 300 | /
|  | 耐冷热循环性/次 |  | 项 | 100/次 | /
|  | 耐曝热性 |  | 项 | 200/次 | /
|  | 耐液体分质 |  | 项 | 200 | /
|  | 耐湿热性 |  | 项 | 200 | /
|  | 制样 |  | 项 | 100 | /
|  | 闪锈抑制性 |  | 项 | 200 | /
|  | 冻融稳定性 |  | 项 | 300 | /
|  | 耐冻融循环性/次 |  | 项 | 100/次 | /
|  | 耐盐雾 |  | 项 | 50/小时 | /
1023 | 内墙乳胶漆 | 制样 |  | / | 100 | /
|  | 容器中状态 |  | / | 50 | /
|  | 施工性 |  | / | 50 | /
|  | 低温稳定性（3次循环） |  | / | 200 | /
|  | 涂膜外观 |  | / | 50 | /
|  | 干燥时间 |  | / | 150 | /
|  | 对比率 |  | / | 200 | /
|  | 耐碱性 |  | / | 200 | /
|  | 耐洗刷性 |  | / | 200 | /
|  | 挥发性有机化合物含量（VOC) |  | / | 1000 | /
|  | 苯、甲苯、乙苯、二甲苯总和 |  | / | 1500 | /
|  | 游离甲醛 |  | / | 400 | /
|  | 可溶性重金属（铅、隔、铬、汞） |  | / | 1500 | /
1024 | 外墙乳胶漆 | 制样 |  | / | 100 | /
|  | 容器中状态 |  | / | 50 | /
|  | 施工性 |  | / | 50 | /
|  | 低温稳定性（3次循环） |  | / | 200 | /
|  | 涂膜外观 |  | / | 50 | /
|  | 干燥时间 |  | / | 150 | /
|  | 对比率 |  | / | 200 | /
|  | 透水性 |  | / | 100 | /
|  | 耐水性 |  | / | 200 | /
|  | 耐碱性 |  | / | 200 | /
|  | 耐洗刷性 |  | / | 200 | /
|  | 耐沾污性 |  | / | 300 | /
|  | 涂层耐温变性（5次循环） |  | / | 250 | /
|  | 挥发性有机化合物含量（VOC) |  | / | 1000 | /
|  | 乙二醇醚及醚酯含量总和 |  | / | 1500 | /
|  | 游离甲醛 |  | / | 400 | /
|  | 可溶性重金属（铅、隔、六价铬、汞） |  | / | 1500 | /
1025 | 砂壁状乳液质感涂料 | 制样 |  | / | 100 | /
|  | 容器中状态 |  | / | 50 | /
|  | 施工性 |  | / | 50 | /
|  | 涂料低温贮存稳定性（3次循环） |  | / | 150 | /
|  | 初期干燥抗裂性 |  | / | 100 | /
|  | 干燥时间 |  | / | 150 | /
|  | 耐水性 |  | / | 200 | /
|  | 耐碱性 |  | / | 200 | /
|  | 耐冲击性 |  | / | 100 | /
|  | 涂层耐温变性（10次循环） |  | / | 500 | /
|  | 耐沾污性 |  | / | 300 | /
|  | 粘结强度（标准状态） |  | / | 300 | /
|  | 粘结强度（浸水后） |  | / | 300 | /
|  | 挥发性有机化合物含量（VOC) |  | / | 1000 | /
|  | 乙二醇醚及醚酯含量总和 |  | / | 1500 | /
|  | 游离甲醛 |  | / | 400 | /
|  | 可溶性重金属（铅、隔、六价铬、汞） |  | / | 1500 | /
1026 | 陶瓷砖胶粘结剂 | 制样 |  | / | 100 | /
|  | 滑移 |  | / | 100 | /
|  | 剪切粘结强度 |  | / | 200 | /
|  | 拉伸胶粘原强度 |  | / | 500 | /
|  | 浸水后的拉伸胶粘强度 |  | / | 600 | /
|  | 晾置时间，20min拉伸胶粘强度 |  | / | 500 | /
1027 | 建筑胶粘剂 | 外观 |  | 项 | 100 | /
|  | 横向变形 |  | 项 | 100 | /
|  | 耐化学腐蚀 |  | 项 | 200 | /
|  | 剪切强度 |  | 项 | 200 | /
|  | 低温稳定性 |  | 项 | 200 | /
|  | 不挥发物含量 |  | 项 | 340 | /
|  | 粘结强度 |  | 项 | 300 | /
|  | pH值 |  | 项 | 100 | /
|  | 甲醛释放量 |  | 项 | 500 | /
|  | 有害物质限量 |  | 项 | 4400 | /
1028 | 胶粘剂 | 涂布性 |  | 项 | 200 | /
|  | 剪切拉伸率 |  | 项 | 200 | /
|  | 拉伸强度 |  | 项 | 200 | /
|  | 操作时间 |  | 项 | 100 | /
|  | 热老化剪切强度 |  | 项 | 400 | /
|  | 适用期 |  | 项 | 100 | /
|  | 湿粘性 |  | 项 | 200 | /
|  | 滑动性 |  | 项 | 200 | /
|  | 180℃剥离强度 |  | 项 | 300 | /
|  | 冻结溶解稳定性 |  | 项 | 200 | /
1029 | 外保温柔性腻子 | 制样 |  | / | 100 | /
|  | 容器中状态 |  | / | 50 | /
|  | 施工性 |  | / | 50 | /
|  | 干燥时间 |  | / | 150 | /
|  | 初期干燥抗裂性 |  | / | 100 | /
|  | 打磨性 |  | / | 100 | /
|  | 吸水量 |  | / | 100 | /
|  | 耐碱性 |  | / | 200 | /
|  | 耐水性 |  | / | 200 | /
|  | 粘结强度（标准条件） |  | / | 300 | /
|  | 粘结强度（冻融循环5次后） |  | / | 900 | /
|  | 腻子膜柔韧性 |  | / | 100 | /
|  | 动态抗开裂性 |  | / | 200 | /
1030 | 发泡保温板 | 尺寸偏差 |  | / | 150 | /
|  | 外观质量 |  | / | 100 | /
|  | 强度等级 |  | / | 300 | /
|  | 密度等级 |  | / | 300 | /
|  | 干燥收缩值 |  | / | 1500 | /
|  | 导热系数 |  | / | 400 | /
|  | 抗冻性 |  | / | 每个循环50 | /
|  | 碳化系数 |  | / | 800 | /
1031 | 保温砂浆 | 外观质量 |  | / | 100 | /
|  | 堆积密度 |  | / | 100 | /
|  | 石棉含量 |  | / | 150 | /
|  | 放射性 |  | / | 800 | /
|  | 分层度 |  | / | 150 | /
|  | 干密度 |  | / | 300 | /
|  | 抗压强度 |  | / | 300 | /
|  | 导热系数 |  | / | 800 | /
|  | 线收缩率 |  | / | 1500 | /
|  | 压剪粘结强度 |  | / | 300 | /
|  | 燃烧性能级别（A1级） |  | / | 2000 | /
|  | 抗冻性 |  | / | 每个循环50 | /
|  | 软化系数 |  | / | 500 | /
1032 | 干压陶瓷砖 | 尺寸 |  | 项 | 100 | /
|  | 表面质量 |  | 项 | 200 | /
|  | 吸水率 |  | 项 | 200 | /
|  | 破坏强度 |  | 项 | 400 | /
|  | 断裂模数 |  | 项 | 400 | /
|  | 无釉砖耐磨性 |  | 项 | 300 | /
|  | 抗热震性 |  | 项 | 400 | /
|  | 有釉砖抗釉裂性 |  | 项 | 300 | /
|  | 抗冻性 |  | 项 | 每个循环50 | /
|  | 耐污染性 |  | 项 | 200 | /
|  | 耐化学腐蚀性能 |  | 项 | 400 | /
1033 | 石材 | 弯曲强度 |  | 项 | 300 | /
|  | 水饱和弯曲强度 |  | 项 | 300 | /
|  | 体积密度 |  | 项 | 150 | /
|  | 吸水率 |  | 项 | 300 | /
|  | 抗压强度 |  | 项 | 300 | /
|  | 干燥压缩强度 |  | 项 | 300 | /
|  | 水饱和压缩强度 |  | 项 | 300 | /
|  | 冻融循环后压缩强度 |  | 项 | 300 | /
|  | 真密度 |  | 项 | 100 | /
|  | 真气孔率 |  | 项 | 100 | /
1034 | 干挂饰面石材及其金属挂件 | 裂纹 |  | 项 | 100 | /
|  | 外/内弧面板厚度 |  | 项 | 100 | /
|  | 剪切强度 |  | 项 | 200 | /
|  | 抗冻系数 |  | 项 | 400 | /
|  | 尺寸 |  | 项 | 100 | /
|  | 表面质量 |  | 项 | 100 | /
1035 | 天然花岗岩建筑板材 | 加工质量 |  | 项 | 100 | /
|  | 外观质量 |  | 项 | 100 | /
1036 | 建筑用轻钢龙骨 | 尺寸偏差 |  | 项 | 100 | /
|  | 外观 |  | 项 | 100 | /
|  | 力学性能 |  | 项 | 500 | /
|  | 双面镀锌量 |  | 项 | 240 | /
|  | 双面镀锌层厚度 |  | 项 | 300 | /
1037 | 人造板 | 制样 |  | 项 | 200 | /
|  | 尺寸偏差 |  | 项 | 100 | /
|  | 静曲强度 |  | 项 | 500 | /
|  | 含水率 |  | 项 | 150 | /
|  | 密度 |  | 项 | 100 | /
|  | 吸水厚度膨胀率 |  | 项 | 150 | /
|  | 甲醛释放量（干燥器法） |  | 项 | 500 | /
|  | 甲醛释放量（气候箱法） |  | 项 | 3000 | /
|  | 表面耐磨 |  | 项 | 300 | /
|  | 内结合强度 |  | 项 | 500 | /
|  | 表面胶合强度 |  | 项 | 500 | /
|  | 表面耐冷热循环 |  | 项 | 240 | /
|  | 表面耐划痕 |  | 项 | 240 | /
|  | 尺寸稳定性 |  | 项 | 200 | /
|  | 握螺钉力 |  | 项 | 500 | /
|  | 表面耐香烟灼烧 |  | 项 | 240 | /
|  | 表面耐干热 |  | 项 | 240 | /
|  | 表面耐污染腐蚀 |  | 项 | 240 | /
|  | 表面耐龟裂 |  | 项 | 240 | /
|  | 表面耐水蒸气 |  | 项 | 240 | /
|  | 抗冲击 |  | 项 | 240 | /
|  | 表面耐水蒸气 |  | 项 | 240 | /
|  | 抗拉强度 |  | 项 | 500 | /
|  | 表面吸收性能 |  | 项 | 240 | /
|  | 耐沸水性能 |  | 项 | 240 | /
|  | 浸渍剥离试验 |  | 项 | 300 | /
|  | 胶合强度 |  | 项 | 500 | /
1038 | 实木地板 | 规格尺寸和偏差 |  | 项 | 100 | /
|  | 外观质量 |  | 项 | 100 | /
|  | 含水率 |  | 项 | 150 | /
|  | 漆膜表面耐磨 |  | 项 | 240 | /
|  | 漆膜附着力 |  | 项 | 240 | /
|  | 漆膜硬度 |  | 项 | 240 | /
1039 | 实木复合地板 | 浸渍剥离 |  | 项 | 240 | /
|  | 静曲强度和弹性模量 |  | 项 | 500 | /
|  | 表面耐磨性能 |  | 项 | 240 | /
|  | 表面耐污染 |  | 项 | 240 | /
1040 | 地采暖用木地板 | 耐热尺寸稳定性 |  | 项 | 300 | /
|  | 耐湿尺寸稳定性（膨胀率） |  | 项 | 300 | /
|  | 表面耐湿热性能 |  | 项 | 240 | /
|  | 表面耐龟裂 |  | 项 | 240 | /
1041 | 绝热保温材料 | 外观质量 |  | 项 | 50 | /
|  | 尺寸偏差 |  | 项 | 100 | /
|  | 水蒸气透过系数 |  | 项 | 900 | /
|  | 导热系数 |  | 项 | 400 | /
|  | 密度 |  | 项 | 200 | /
|  | 压缩强度 |  | 项 | 200 | /
|  | 尺寸稳定性 |  | 项 | 200 | /
|  | 吸水率 |  | 项 | 100 | /
|  | 憎水率 |  | 项 | 100 | /
|  | 氧指数 |  | 项 | 500 | /
|  | 可燃性 |  | 项 | 600 | /
|  | 不燃性 |  | 项 | 700 | /
|  | 燃烧热值 |  | 项 | 800 | /
|  | 单体燃烧 |  | 项 | 4000 | /
|  | 粘结强度 |  | 项 | 400 | /
|  | 熔结性 |  | 项 | 150 | /
|  | 抗压强度 |  | 项 | 200 | /
|  | 抗折强度 |  | 项 | 200 | /
1042 | 绝热用聚苯乙烯泡沫塑料 | 外观质量 |  | 项 | 50 | /
|  | 尺寸偏差 |  | 项 | 100 | /
|  | 表观密度 |  | 项 | 200 | /
|  | 压缩强度 |  | 项 | 200 | /
|  | 尺寸稳定性 |  | 项 | 200 | /
|  | 吸水率 |  | 项 | 300 | /
|  | 熔结性 |  | 项 | 150 | /
|  | 氧指数 |  | 项 | 500 | /
|  | 抗拉强度 |  | 项 | 100 | /
|  | 弯曲性能 |  | 项 | 100 | /
|  | 断裂拉伸应力 |  | 项 | 100 | /
|  | 相对伸长率 |  | 项 | 100 | /
|  | 可燃性 |  | 项 | 600 | /
|  | 导热系数 |  | 项 | 400 | /
1043 | 建筑材料燃 烧热值 | 建筑材料燃烧热值试验 |  | 项 | 800 | /
1043 | 建筑材料不燃性 | 建筑材料不燃性试验 |  | 项 | 700 | /
1044 | 建筑材料可燃性 | 建筑材料可燃性试验 |  | 项 | 600 | /
1045 | 燃烧性能 | 见证项 |  | E级 | 600 | /
|  |  |  | B、C、D级 | 4500 | /
|  |  |  | A1、A2级 | A1 2000 A2 6500 | /
1047 | 高密度聚乙烯外护管聚氨酯泡沫塑料预制直埋保温管 | 外护管外观 |  | 项 | 100 | /
|  | 外护管密度 |  | 项 | 100 | /
|  | 外护管拉伸屈服强度 |  | 项 | 150 | /
|  | 外护管断裂伸长率 |  | 项 | 150 | /
|  | 外护管纵向回缩率 |  | 项 | 150 | /
|  | 泡沫密度 |  | 项 | 200 | /
|  | 压缩强度 |  | 项 | 200 | /
|  | 吸水率 |  | 项 | 100 | /
|  | 耐环境应力开裂 |  | 项 | 500 | /
|  | 纵向回缩率 |  | 项 | 300 | /
|  | 泡沫密度 |  | 项 | 200 | /
|  | 导热系数 |  | 项 | 400 | /
|  | 溶体流动速率 |  | 项 | 200 | /
|  | 管外径壁厚 |  | 项 | 100 | /
|  | 同轴度 |  | 项 | 100 | /
|  | 长度和宽度 |  | 项 | 50 | /
1048 | 外墙外保温工程 | 系统耐冻融性能 |  | 项 | 200 | /
|  | 系统抗冲击性 |  | 项 | 200 | /
|  | 系统吸水量 |  | 项 | 100 | /
|  | 抹面层不透水性 |  | 项 | 100 | /
|  | 拉伸粘结强度 |  | 项 | 200 | /
|  | 玻纤维耐碱性 |  | 项 | 200 | /
|  | 保温板抗拉强度 |  | 项 | 200 | /
1049 | 耐碱玻璃纤维网格布 | 经、纬密度 |  | 项 | 200 | /
|  | 单位面积质量 |  | 项 | 100 | /
|  | 可燃物含量 |  | 项 | 500 | /
|  | 耐碱断裂强力 |  | 项 | 300 | /
|  | 耐碱断裂强力保留率 |  | 项 | 700 | /
|  | 断裂应变 |  | 项 | 300 | /
|  | 抗拉强度（干燥状态） |  | 项 | 150 | /
|  | 耐碱断裂强度(快速法) |  | 项 | 700 | /
|  | 单位面积质量、断裂强度、伸长率 |  | 项 | 400 | /
1050 | 砂浆、胶粘剂 | 原强度、浸水强度 |  | 项 | 600 | /
1050 | 瓷砖（外保温）粘结强度检测（见证） | 冻融 |  | 项 | 1000 | /
1051 | 防水卷材 | 外观 |  | 项 | 50 | /
|  | 厚度 |  | 项 | 50 | /
|  | 单位面积质量 |  | 项 | 100 | /
|  | 长度、宽度、面积、平直度、平整度 |  | 项 | 100 | /
|  | 尺寸偏差 |  | 项 | 100 | /
|  | 尺寸稳定性 |  | 项 | 100 | /
|  | 卷材下面沥青涂层厚度 |  | 项 | 100 | /
|  | 拉伸性能 |  | 项 | 300 | /
|  | 不透水性 |  | 项 | 100 | /
|  | 热稳定性 |  | 项 | 150 | /
|  | 耐热性 |  | 项 | 150 | /
|  | 耐液性 |  | 项 | 400 | /
|  | 低温柔性 |  | 项 | 150 | /
|  | 撕裂性能 |  | 项 | 150 | /
|  | 接缝剪切性能 |  | 项 | 150 | /
|  | 接缝剥离性能 |  | 项 | 150 | /
|  | 可溶物含量 |  | 项 | 300 | /
|  | 热老化 |  | 项 | 400 | /
|  | 热空气老化 |  | 项 | 400 | /
|  | 加热伸缩量 |  | 项 | 150 | /
|  | 低温弯折性 |  | 项 | 150 | /
|  | 钉杆撕裂强度 |  | 项 | 150 | /
|  | 钉杆水密性 |  | 项 | 150 | /
|  | 矿物料粘附性 |  | 项 | 200 | /
|  | 剥离强度 |  | 项 | 200 | /
|  | 吸水率 |  | 项 | 100 | /
|  | 浸渍后吸水率 |  | 项 | 100 | /
|  | 浸水后质量增加 |  | 项 | 100 | /
|  | 片材粘接剥离强度 |  | 项 | 100 | /
|  | 渗油性 |  | 项 | 200 | /
|  | 断裂伸长值 |  | 项 | 150 | /
|  | 断裂强度最低单值 |  | 项 | 100 | /
|  | 断裂强度 |  | 项 | 100 | /
|  | 拉伸应力应变性能 |  | 项 | 100 | /
|  | 延伸率、扯断伸长率 |  | 项 | 100 | /
|  | 幅宽偏差 |  | 项 | 50 | /
|  | 胎基材料 |  | 项 | 50 | /
|  | 耐碱性 |  | 项 | 150 | /
|  | 耐化学性 |  | 项 | 400 | /
|  | 弹性恢复率 |  | 项 | 100 | /
|  | 热处理尺寸变化率 |  | 项 | 100 | /
|  | 剪切状态下的粘合性 |  | 项 | 100 | /
|  | 复合强度 |  | 项 | 100 | /
|  | 粘合强度 |  | 项 | 100 | /
|  | 持粘性 |  | 项 | 200 | /
|  | 自粘沥青再剥离强度 |  | 项 | 200 | /
|  | 人工加速老化 |  | 项 | 2000 | /
1053 | 防水涂料 | 制样费 |  | 项 | 100 | /
|  | 粘结强度 |  | 项 | 300 | /
|  | 拉伸性能 |  | 项 | 100 | /
|  | 不透水性 |  | 项 | 100 | /
|  | 低温柔性 |  | 项 | 150 | /
|  | 低温弯折性 |  | 项 | 150 | /
|  | 断裂伸长率 |  | 项 | 150 | /
|  | 撕裂强度 |  | 项 | 150 | /
|  | 延伸性（无处理） |  | 项 | 150 | /
|  | 延伸性（处理后） |  | 项 | 150 | /
|  | 加热伸缩率 |  | 项 | 100 | /
|  | 耐热性 |  | 项 | 100 | /
|  | 抗冻性 |  | 项 | 100 | /
|  | 表干时间 |  | 项 | 150 | /
|  | 实干时间 |  | 项 | 150 | /
|  | 潮湿基面粘结强度 |  | 项 | 500 | /
1054 | 建筑门窗 | 尺寸 |  | 项 | 100 | /
|  | 构造 |  | 项 | 100 | /
|  | 装配质量 |  | 项 | 100 | /
|  | 建筑外窗气密性能现场检测 |  | 项 | 2000 | /
|  | 中空玻璃露点（见证） |  | 项 | 900 | /
|  | 建筑外窗物理三性检测（见证） |  | 项 | 900 | /
|  | 建筑外窗传热系数 |  | 见证项 | 2400 | /
1055 | 建筑木门 | 制样费 |  | / | 200 | /
|  | 尺寸偏差 |  | 项 | 50 | /
|  | 外观质量 |  | 项 | 50 | /
|  | 理化性能 |  | 项 | 900 | /
|  | 甲醛释放量 |  | 项 | 3000 | /
|  | 启闭力 |  | 项 | 400 | /
1056 | 门、窗框用未增聚氯乙烯（PVC-U）型材 | 加热后尺寸变化率 |  | 项 | 200 | /
|  | 维卡软化温度 |  | 项 | 200 | /
|  | 1500℃加热后状态 |  | 项 | 200 | /
|  | 主型材的落锤冲击 |  | 项 | 200 | /
|  | 主型材的可焊性 |  | 项 | 200 | /
|  | 主型材的质量 |  | 项 | 200 | /
1057 | 铝合金型材 | 拉伸试验 |  | 项 | 200 | /
|  | 耐湿热性 |  | 项 | 200 | /
|  | 耐溶剂性 |  | 项 | 200 | /
|  | 耐碱性 |  | 项 | 200 | /
|  | 耐沸水性 |  | 项 | 200 | /
|  | 耐砂浆性 |  | 项 | 200 | /
|  | 耐盐雾腐蚀性 |  | 项 | 1小时50 | /
|  | 耐冲击性 |  | 项 | 200 | /
|  | 耐候性 |  | 项 | 200 | /
|  | 耐盐酸性 |  | 项 | 200 | /
|  | 耐硝酸性 |  | 项 | 200 | /
|  | 耐洗涤性 |  | 项 | 200 | /
|  | 漆膜附着性 |  | 项 | 200 | /
|  | 漆膜硬度 |  | 项 | 200 | /
|  | 抗弯曲性 |  | 项 | 200 | /
|  | 光泽 |  | 项 | 100 | /
|  | 氧化膜厚度 |  | 项 | 200 | /
|  | 韦氏硬度 |  | 项 | 400 | /
1058 | 铝塑板（见证） | 尺寸 |  | 项 | 50 | /
1058 | 铝合金型材（见证） | 外观 |  | 项 | 50 | /
1059 | 建筑排水用硬聚氯乙烯（PVC-U）排水管材 | 制样 |  | 项 | 200 | dn160—dn400加收50%费用 dn400—dn630加收100%费用
|  | 颜色 |  | 项 | 50
|  | 外观 |  | 项 | 50
|  | 规格尺寸 |  | 项 | 100
|  | 密度 |  | 项 | 200
|  | 拉伸屈服强度 |  | 项 | 300
|  | 维卡软化温度 |  | 项 | 300
|  | 落锤冲击试验（0℃） |  | 项 | 300
|  | 纵向回缩率 |  | 项 | 300
|  | 二氯甲烷浸渍试验 |  | 项 | 200
1061 | 建筑排水用硬聚氯乙烯（PVC-U）排水管件 | 制样 |  | 项 | 200 | dn160—dn400加收50%费用 dn400—dn630加收100%费用
|  | 颜色 |  | 项 | 50
|  | 外观 |  | 项 | 50
|  | 规格尺寸 |  | 项 | 100
|  | 维卡软化温度 |  | 项 | 300
|  | 密度 |  | 项 | 200
|  | 烘箱试验 |  | 项 | 300
|  | 坠落试验 |  | 项 | 300
1062 | 给水用硬聚氯乙烯（PVC-U）管件 | 颜色 |  | 项 | 50 | dn160—dn400加收50%费用 dn400—dn630加收100%费用
|  | 外观 |  | 项 | 50
|  | 规格尺寸 |  | 项 | 100
|  | 维卡软化温度 |  | 项 | 300
|  | 烘箱试验 |  | 项 | 300
|  | 坠落试验 |  | 项 | 300
|  | 制样 |  | 项 | 200
1063 | 给水用聚乙烯（PE）管材 | 颜色 |  | 项 | 50 | dn160—dn400加收50%费用 dn400—dn630加收100%费用
|  | 外观 |  | 项 | 50
|  | 规格尺寸 |  | 项 | 100
|  | 断裂伸长率 |  | 项 | 300
|  | 熔体质量流动速率 |  | 项 | 400
|  | 氧化诱导时间 |  | 项 | 600
|  | 静液压强度（20℃，100h） |  | 项 | 1500
|  | 静液压强度（80℃，165h） |  | 项 | 2500
|  | 静液压强度（80℃，1000h） |  | 项 | 面议
|  | 纵向回缩率 |  | 项 | 300
|  | 炭黑含量 |  | 项 | 800
|  | 炭黑分散/颜料分散 |  | 项 | 800
|  | 灰分 |  | 项 | 500
|  | 制样 |  | 项 | 200
1064 | 给水用低密度聚乙烯管材 | 颜色 |  | 项 | 50 | dn160—dn400加收50%费用 dn400—dn630加收100%费用
|  | 外观 |  | 项 | 50
|  | 规格尺寸 |  | 项 | 100
|  | 密度 |  | 项 | 200
|  | 氧化诱导时间 |  | 项 | 600
|  | 断裂伸长率 |  | 项 | 300
|  | 纵向回缩率 |  | 项 | 300
|  | 静液压强度（20℃，1h） |  | 项 | 300
|  | 静液压强度（70℃，100h） |  | 项 | 1800
|  | 制样 |  | 项 | 200
1065 | 冷热水用聚丙烯管材 | 颜色 |  | 项 | 50 | dn160—dn200加收50%费用
|  | 外观 |  | 项 | 50
|  | 规格尺寸 |  | 项 | 100
|  | 纵向回缩率 |  | 项 | 300
|  | 简支梁冲击试验 |  | 项 | 500
|  | 熔体质量流动速率 |  | 项 | 400
|  | 静液压试验（20℃，1h） |  | 项 | 300
|  | 静液压试验（95℃，22h） |  | 项 | 1200
|  | 静液压试验（95℃，165h） |  | 项 | 2500
|  | 静液压试验（95℃，1000h） |  | 项 | 面议
|  | 灰分 |  | 项 | 500
|  | 氧化诱导时间 |  | 项 | 600
|  | 颜料分散 |  | 项 | 800
1066 | 埋地用聚乙烯（PE）双壁波纹管材 | 颜色 |  | 项 | 50 | 1. 注明样品环刚度等级。 2. dn 600-- dn1200加收50%费用 大于dn1200加收100%费用
|  | 外观 |  | 项 | 50
|  | 规格尺寸 |  | 项 | 100
|  | 冲击性能 |  | 项 | 500
|  | 烘箱试验 |  | 项 | 500
|  | 环刚度 |  | 项 | 500
|  | 环柔性 |  | 项 | 500
|  | 制样 |  | 项 | 200
1067 | 冷热水用耐热聚乙烯（PE-RT）管材 | 颜色和外观 |  | 项 | 100 | dn160—dn400加收50%费用 dn400—dn630加收100%费用
|  | 规格尺寸 |  | 项 | 100
|  | 不透光性 |  | 项 | 100
|  | 纵向回缩率 |  | 项 | 300
|  | 静液压试验（20℃，1h） |  | 项 | 300
|  | 静液压试验（95℃，165h） |  | 项 | 2500
|  | 静液压试验（95℃，1000h） |  | 项 | 面议
|  | 熔体质量流动速率 |  | 项 | 400
|  | 制样 |  | 项 | 200
1068 | 冷热水用交联聚乙烯（PE-X）管材 | 颜色 |  | 项 | 50 | dn160—dn400加收50%费用 dn400—dn630加收100%费用
|  | 外观 |  | 项 | 50
|  | 不透光性 |  | 项 | 100
|  | 规格尺寸 |  | 项 | 100
|  | 纵向回缩率 |  | 项 | 300
|  | 交联度 |  | 项 | 800
|  | 耐静液压（20℃，1h） |  | 项 | 300
|  | 耐静液压（95℃，1h） |  | 项 | 500
|  | 耐静液压（95℃，22h） |  | 项 | 1200
|  | 耐静液压（95℃，165h） |  | 项 | 2500
|  | 耐静液压（95℃，1000h） |  | 项 | 面议
|  | 制样 |  | 项 | 200
1069 | 钢丝网骨架塑料（聚乙烯）复合管材 | 颜色和外观 |  | 项 | 100 | dn160—dn400加收50%费用 dn400—dn630加收100%费用
|  | 规格尺寸 |  | 项 | 100
|  | 短期静液压强度试验（20℃，1h） |  | 项 | 300
|  | 短期静液压强度试验（80℃，165h） |  | 项 | 2500
|  | 爆破压力试验 |  | 项 | 500
|  | 受压开裂稳定性 |  | 项 | 500
|  | 剥离强度 |  | 项 | 500
|  | 复合层静液压稳定性 |  | 项 | 1200
|  | 熔体质量流动速率 |  | 项 | 600
|  | 制样 |  | 项 | 200
1070 | 低压输水灌溉用硬聚氯乙烯（PVC-U）管材 | 颜色和外观 |  | 项 | 100 | dn160—dn400加收50%费用 dn400—dn630加收100%费用
|  | 规格尺寸 |  | 项 | 100
|  | 密度 |  | 项 | 200
|  | 纵向回缩率 |  | 项 | 300
|  | 拉伸屈服应力 |  | 项 | 300
|  | 落锤冲击试验 |  | 项 | 300
|  | 环刚度 |  | 项 | 500
|  | 扁平试验 |  | 项 | 300
|  | 液压试验（20℃，1h） |  | 项 | 300
|  | 制样 |  | 项 | 200
1071 | 排水用芯层发泡硬聚氯乙烯（PVC-U）管材 | 颜色 |  | 项 | 50 | dn160—dn400加收50%费用 dn400—dn630加收100%费用
|  | 外观 |  | 项 | 50
|  | 规格尺寸 |  | 项 | 100
|  | 环刚度 |  | 项 | 500
|  | 扁平试验 |  | 项 | 200
|  | 落锤冲击试验 |  | 项 | 300
|  | 纵向回缩率 |  | 项 | 300
|  | 二氯甲烷浸渍 |  | 项 | 200
|  | 制样 |  | 项 | 200
1072 | 高压PVC-C电力套管 | 颜色 |  | 项 | 50 | dn160—dn400加收50%费用 dn400—dn630加收100%费用
|  | 外观 |  | 项 | 50
|  | 规格尺寸 |  | 项 | 100
|  | 维卡软化温度 |  | 项 | 300
|  | 环段热压缩力 |  | 项 | 800
|  | 体积电阻率 |  | 项 | 800
|  | 落锤冲击试验 |  | 项 | 300
|  | 纵向回缩率 |  | 项 | 300
|  | 制样 |  | 项 | 200
1073 | 给水用抗冲改性聚录乙烯（PVC-M）管材 | 颜色 |  | 项 | 50 | dn160—dn400加收50%费用 dn400—dn630加收100%费用
|  | 外观 |  | 项 | 50
|  | 规格尺寸 |  | 项 | 100
|  | 不透光性 |  | 项 | 100
|  | 密度 |  | 项 | 200
|  | 维卡软化温度 |  | 项 | 300
|  | 纵向回缩率 |  | 项 | 300
|  | 二氯甲烷浸渍 |  | 项 | 200
|  | 落锤冲击试验 |  | 项 | 300
|  | 静液压试验（20℃，1h） |  | 项 | 500
|  | 制样 |  | 项 | 200
1074 | 冷热水用耐热聚乙烯（PE-RT）管材 | 颜色 |  | 项 | 50 | /
|  | 外观 |  | 项 | 50 | /
|  | 规格尺寸 |  | 项 | 100 | /
|  | 纵向回缩率 |  | 项 | 300 | /
|  | 静液压试验（20℃，1h） |  | 项 | 300 | /
|  | 静液压试验（95℃，22h） |  | 项 | 1200 | /
|  | 静液压试验（95℃，165h） |  | 项 | 2500 | /
|  | 静液压试验（95℃，1000h） |  | 项 | 面议 | /
|  | 熔体质量流动速率 |  | 项 | 400 | /
|  | 制样 |  | 项 | 200 | /
1075 | 单翼迷宫式滴灌带 | 外观 |  | 项 | 50 | /
|  | 公称内径及极限偏差 |  | 项 | 50 | /
|  | 公称壁厚及极限偏差 |  | 项 | 50 | /
|  | 滴水孔间距偏差 |  | 项 | 50 | /
|  | 耐静水压试验（常温） |  | 项 | 800 | /
|  | 爆破压力 |  | 项 | 800 | /
|  | 压力与流量关系 |  | 项 | 400 | /
|  | 流量均匀度 |  | 项 | 400 | /
|  | 拉伸性能 |  | 项 | 300 | /
|  | 不透光性 |  | 项 | 100 | /
|  | 炭黑含量 |  | 项 | 800 | /
|  | 炭黑分散 |  | 项 | 800 | /
|  | 氧化诱导时间 |  | 项 | 800 | /
1076 | 内镶式滴灌管及滴灌带 | 外观 |  | 项 | 50 | /
|  | 公称内径及极限偏差 |  | 项 | 50 | /
|  | 公称壁厚及极限偏差 |  | 项 | 50 | /
|  | 滴水孔间距偏差 |  | 项 | 50 | /
|  | 耐静水压试验（常温） |  | 项 | 800 | /
|  | 爆破压力 |  | 项 | 800 | /
|  | 压力与流量关系 |  | 项 | 400 | /
|  | 流量均匀度 |  | 项 | 400 | /
|  | 拉伸性能 |  | 项 | 300 | /
|  | 不透光性 |  | 项 | 100 | /
|  | 炭黑含量 |  | 项 | 800 | /
|  | 炭黑分散 |  | 项 | 800 | /
|  | 氧化诱导时间 |  | 项 | 800 | /
|  | 耐环境应力开裂 |  | 项 | 400 | /
1077 | 低压输水灌溉用聚乙烯（PE）软管 | 颜色 |  | 项 | 50 | /
|  | 外观 |  | 项 | 50 | /
|  | 规格尺寸 |  | 项 | 100 | /
|  | 拉伸强度 |  | 项 | 300 | /
|  | 断裂伸长率 |  | 项 | 300 | /
|  | 爆破压力 |  | 项 | 300 | /
|  | 耐静水压 |  | 项 | 300 | /
|  | 制样 |  | 项 | 200 | /
1078 | 建筑材料放射性核素限量 | 内照指数 |  | 项 | 800 | /
|  | 外照指数 |  | 项 | 800 | /
1079 | 建筑材料中危害物质限量 | 甲醛（HCHO）限量 |  | 项 | 500 | /
|  | 苯限量 |  | 项 | 400 | /
|  | 甲苯+二甲苯 |  | 项 | 400 | /
|  | 游离甲苯二异氰酸酯（TDI） |  | 项 | 400 | /
|  | 总挥发性有机物（VOC） |  | 项 | 400 | /
|  | 可溶性重金属 |  | 每元素 | 300 | /
1080 | 不锈钢板元 素分析 | 直读光谱法 |  | 每元素 | 200 | /
1080 | 阀门 | 壳体试验 |  | 项 | 300 | /
|  | 密封性试验 |  | 项 | 300 | /
|  | 上密封实验 |  | 项 | 300 | /
1082 | 采暖散热器 | 工作压力 |  | 项 | 400 | /
|  | 螺纹质量 |  | 项 | 100 | /
|  | 外形尺寸与极限偏差 |  | 项 | 100 | /
|  | 形位公差 |  | 项 | 100 | /
|  | 外罩 |  | 项 | 100 | /
|  | 进出水口中心距极限偏差 |  | 项 | 100 | /
|  | 外观质量 |  | 项 | 50 | /
|  | 材质 |  | 项 | 50 | /
|  | 机械加工精度 |  | 项 | 50 | /
|  | 焊接质量 |  | 项 | 100 | /
|  | 涂层质量（漆膜） |  | 项 | 100 | /
|  | 耐压试验 |  | 项 | 400 | /
|  | 散热量、金属热强度 |  | 项 | 3300 | /
1083 | 紧固件 | 制样费 |  | 项 | 200 | /
|  | 拉力试验 |  | 项 | 600 | /
|  | 硬度试验 |  | 项 | 200 | /
|  | 冲击试验 |  | 项 | 200 | /
|  | 楔负载试验 |  | 项 | 800 | /
|  | 螺母保载试验 |  | 项 | 800 | /
|  | 连接副扭矩系数 |  | 项 | 300 | /
|  | 预拉力 |  | 项 | 300 | /
|  | 摩擦面抗滑移系数 |  | 项 | 300 | /
1084 | 钢管脚手架扣件 | 抗滑性能试验 |  | 项 | 1500 | /
|  | 抗破坏性能试验 |  | 项 | 1000 | /
|  | 扭转刚度性能试验 |  | 项 | 500 | /
|  | 抗拉性能 |  | 项 | 1000 | /
|  | 底座抗压性能试验 |  | 项 | 500 | /
1085 | 球墨铸铁管 | 常规项（制样、力学性能、尺寸偏差） |  | 项 | 1500 | /
1085 | 镀锌钢丝围栏网 | 常规项（尺寸偏差、力学性能、镀锌层含量） |  | 项 | 1500 | /
1086 | 砂石过滤器 | 常规项 |  | 项 | 3000 | /
1087 | 民用炊事节能采暖炉 | 常规项 |  | 项 | 3000 | /
1088 | 家用燃气灶具 | 市场抽检 |  | 行政委托项 | 嵌入式1200 | /
[5 empty] | 集成式2400 | /
1090 | 家用燃气快速热水器 | 市场抽检 |  | 行政委托项 | 1800 | /
1090 | 燃气采暖热水炉 | 市场抽检 |  | 行政委托项 | 3200 | /
1091 | 木制家具 | 桌类主要尺寸 |  | 项 | 50 | /
|  | 椅凳类主要尺寸 |  | 项 | 50 | /
|  | 柜类主要尺寸 |  | 项 | 50 | /
|  | 床类主要尺寸 |  | 项 | 50 | /
|  | 产品尺寸偏差 |  | 项 | 50 | /
|  | 翘曲度 |  | 项 | 100 | /
|  | 平整度 |  | 项 | 100 | /
|  | 邻边垂直度 |  | 项 | 100 | /
|  | 位差度 |  | 项 | 100 | /
|  | 分缝 |  | 项 | 100 | /
|  | 底脚平稳性 |  | 项 | 100 | /
|  | 抽屉下垂度 |  | 项 | 100 | /
|  | 抽屉摆动度 |  | 项 | 100 | /
|  | 标识 |  | 项 | 100 | /
|  | 含水率 |  | 项 | 240 | /
|  | 木工要求 |  | 项 | 400 | /
|  | 漆膜耐液性 |  | 项 | 240 | /
|  | 漆膜耐湿热 |  | 项 | 240 | /
|  | 漆膜耐干热 |  | 项 | 240 | /
|  | 漆膜附着力 |  | 项 | 240 | /
|  | 漆膜耐冷热温差 |  | 项 | 240 | /
|  | 漆膜耐磨性 |  | 项 | 240 | /
|  | 漆膜抗冲击 |  | 项 | 240 | /
|  | 软硬质覆面耐冷热循环 |  | 项 | 240 | /
|  | 软硬质覆面耐干热 |  | 项 | 240 | /
|  | 软硬质覆面耐划痕 |  | 项 | 240 | /
|  | 软硬质覆面耐液性 |  | 项 | 240 | /
|  | 软硬质覆面耐污染性能 |  | 项 | 240 | /
|  | 软硬质覆面表面耐磨性 |  | 项 | 240 | /
|  | 软硬质覆面耐香烟灼烧 |  | 项 | 240 | /
|  | 软硬质覆面抗冲击 |  | 项 | 240 | /
|  | 软硬质覆面耐光色牢度 |  | 项 | 240 | /
|  | 表面胶合强度 |  | 项 | 400 | /
|  | 金属拉手耐腐蚀 |  | 项 | 500 | /
|  | 结构安全 |  | 项 | 400 | /
|  | 结构和底架强度(柜类) |  | 项 | 450 | /
|  | 推拉构件强度(柜类) |  | 项 | 450 | /
|  | 稳定性(柜类) |  | 项 | 640 | /
|  | 垂直静载荷试验(桌类) |  | 项 | 380 | /
|  | 水平静载荷试验(桌类) |  | 项 | 380 | /
|  | 桌面垂直冲击试验(桌类) |  | 项 | 450 | /
|  | 桌腿跌落试验(桌类) |  | 项 | 450 | /
|  | 稳定性(桌类) |  | 项 | 640 | /
|  | 座面椅背静载荷试验（椅类) |  | 项 | 380 | /
|  | 椅腿向前静载荷试验（椅类) |  | 项 | 380 | /
|  | 椅腿侧向静载荷试验（椅类) |  | 项 | 380 | /
|  | 座面冲击试验（椅类) |  | 项 | 450 | /
|  | 跌落试验（椅类) |  | 项 | 450 | /
|  | 稳定性（椅类) |  | 项 | 640 | /
|  | 床铺面集中静载荷试验（床类) |  | 项 | 380 | /
|  | 床长边静载荷试验（床类) |  | 项 | 380 | /
|  | 床铺面冲击载荷试验（床类) |  | 项 | 450 | /
1093 | 钢制家具 | 主要尺寸及偏差 |  | 项 | 100 | /
|  | 形状和位置公差 |  | 项 | 100 | /
|  | 外观要求 |  | 项 | 100 | /
|  | 其他要求 |  | 项 | 100 | /
|  | 安全性要求 |  | 项 | 100 | /
|  | 理化性能 |  | 项 | 1500 | /
|  | 力学性能 |  | 项 | 1500 | /
1094 | 儿童家具 | 常规项（理化性能、力学性能、甲醛释放量） |  | 项 | 2000 | /
1094 | 木质门 | 常规项（理化性能、力学性能、甲醛释放量） |  | 项 | 3500 | /
1095 | 厨房家具 | 常规项（理化性能、力学性能、甲醛释放量） |  | 项 | 2000 | /
1096 | 家具有害物质 | 可迁移元素 |  | 元素 | 400 | /
|  | 甲醛释放量 |  | 项 | 500 | /
1098 | 软体家具弹簧软床垫 | 常规检验 |  | 批 | 2000 | /
1098 | 软体家具弹簧软床垫 | 有害物质限量（甲醛） |  | 批 | 1500 | /
1099 | 软体家具沙发 | 耐久性 |  | 项 | 2000 | /
|  | 常规检验 |  | 项 | 1500 | /
1101 | 安全帽（Y） | 帽箍尺寸 |  | 项 | 50 | /
|  | 吸汗物 |  | 项 | 50 | /
|  | 系带 |  | 项 | 50 | /
|  | 质量 |  | 项 | 50 | /
|  | 帽壳内部尺寸 |  | 项 | 50 | /
|  | 帽舌 |  | 项 | 50 | /
|  | 帽沿 |  | 项 | 50 | /
|  | 突出物 |  | 项 | 50 | /
|  | 通气孔 |  | 项 | 50 | /
|  | 垂直间距 |  | 项 | 50 | /
|  | 佩戴高度 |  | 项 | 50 | /
|  | 高温处理后做穿刺测试 |  | 项 | 300 | /
|  | 低温处理后做穿刺测试 |  | 项 | 300 | /
|  | 浸水处理后做穿刺测试 |  | 项 | 300 | /
|  | 高温处理后冲击吸收性能 |  | 项 | 300 | /
|  | 低温处理后冲击吸收性能 |  | 项 | 300 | /
|  | 浸水处理后冲击吸收性能 |  | 项 | 300 | /
1102 | 安全帽（T） | 帽箍尺寸 |  | 项 | 50 | /
|  | 吸汗物 |  | 项 | 50 | /
|  | 系带 |  | 项 | 50 | /
|  | 质量 |  | 项 | 50 | /
|  | 帽壳内部尺寸 |  | 项 | 50 | /
|  | 帽舌 |  | 项 | 50 | /
|  | 帽沿 |  | 项 | 50 | /
|  | 突出物 |  | 项 | 50 | /
|  | 通气孔 |  | 项 | 50 | /
|  | 垂直间距 |  | 项 | 50 | /
|  | 佩戴高度 |  | 项 | 50 | /
|  | 高温处理后做穿刺测试 |  | 项 | 300 | /
|  | 低温处理后做穿刺测试 |  | 项 | 300 | /
|  | 浸水处理后做穿刺测试 |  | 项 | 300 | /
|  | 高温处理后冲击吸收性能 |  | 项 | 300 | /
|  | 低温处理后冲击吸收性能 |  | 项 | 300 | /
|  | 浸水处理后冲击吸收性能 |  | 项 | 300 | /
1103 | 安全平（立）网 | 质量 |  | 项 | 100 | /
|  | 绳结构 |  | 项 | 100 | /
|  | 节点 |  | 项 | 100 | /
|  | 网目边长 |  | 项 | 100 | /
|  | 规格尺寸 |  | 项 | 100 | /
|  | 系绳间距及长度 |  | 项 | 100 | /
|  | 筋绳间距 |  | 项 | 100 | /
|  | 绳断裂强力 |  | 项 | 200 | /
|  | 耐冲击性能 |  | 项 | 400 | /
|  | 阻燃性能 |  | 项 | 200 | /
1104 | 密目式安全立网 | 一般要求 |  | 项 | 100 | /
|  | 断裂强力*断裂伸长 |  | 项 | 200 | /
|  | 接线部位抗拉强力 |  | 项 | 200 | /
|  | 梯形法撕裂强力 |  | 项 | 200 | /
|  | 开眼环扣强力 |  | 项 | 200 | /
|  | 系绳断裂强力 |  | 项 | 200 | /
|  | 耐腐蚀性能 |  | 项 | 1小时50 | /
|  | 耐老化性能 |  | 项 | 400 | /
|  | 耐贯穿性能 |  | 项 | 400 | /
1105 | 安全带 | 总体结构 |  | 项 | 100 | /
|  | 组成与设计 |  | 项 | 100 | /
|  | 系统性能（动态/静态强度） |  | 项 | 600 | /
|  | 救援性能 |  | 项 | 200 | /
|  | 阻燃性能 |  | 项 | 200 | /
|  | 耐化学品性能 |  | 项 | 200 | /
|  | 金属部件耐腐蚀性能 |  | 项 | 1小时50 | /
|  | 织带强度 |  | 项 | 300 | /
1106 | 混凝土、砂浆外加剂 | 减水率 |  | 项 | 100 | /
|  | 含气量 |  | 项 | 200 | /
|  | 含气量1h经时变化量 |  | 项 | 200 | /
|  | 凝结时间之差 |  | 项 | 100 | /
|  | 坍落度 |  | 项 | 200 | /
|  | 坍落度1h经时变化量 |  | 项 | 200 | /
|  | 泌水率比 |  | 项 | 100 | /
|  | 抗压强度比 |  | 项 | 200 | /
|  | 收缩率比 |  | 项 | 200 | /
|  | 渗透高度比 |  | 项 | 300 | /
|  | 相对耐久性 |  | 项 | 1000 | /
|  | 抗压强度 |  | 项 | 400 | /
|  | 抗折强度 |  | 项 | 400 | /
|  | 总碱量 |  | 项 | 200 | /
|  | 含固量 |  | 项 | 200 | /
|  | 密度 |  | 项 | 100 | /
|  | pH值 |  | 项 | 100 | /
|  | 细度 |  | 项 | 200 | /
|  | 氯离子含量 |  | 项 | 300 | /
|  | 含水率 |  | 项 | 100 | /
|  | 吸水量比 |  | 项 | 100 | /
|  | 透水压力比 |  | 项 | 200 | /
1107 | 预拌砂浆 | 砌体抗剪强度 |  | 项 | 300 | /
|  | 压力泌水率 |  | 项 | 200 | /
|  | 保塑时间 |  | 项 | 200 | /
|  | 稠度损失率 |  | 项 | 200 | /
1108 | 建筑砂浆 | 保水性 |  | 项 | 100 | /
|  | 含气量 |  | 项 | 100 | /
|  | 分层度 |  | 项 | 100 | /
|  | 28d收缩率 |  | 项 | 300 | /
|  | 抗冻性能 |  | 项 | 每个循环50 | /
|  | 立方体抗压强度 |  | 项 | 300 | /
|  | 抗渗压力 |  | 项 | 300 | /
|  | 凝结时间 |  | 项 | 100 | /
|  | 表观密度 |  | 项 | 100 | /
|  | 拉伸粘结强度 |  | 项 | 300 | /
|  | 稠度 |  | 项 | 200 | /
1109 | 砌筑砂浆 | 配合比 |  | 项 | 200 | /
1109 | 建筑用砌筑和抹灰干混砂浆 | 细度 |  | 项 | 200 | /
|  | 抗冻性能 |  | 项 | 每个循环50 | /
1111 | 地面用水泥基自流平砂浆 | 制样 |  | 项 | 100 | /
|  | 外观 |  | 项 | 50 | /
|  | 流动度 |  | 项 | 100 | /
|  | 拉伸粘结强度 |  | 项 | 300 | /
|  | 尺寸变化率 |  | 项 | 100 | /
|  | 抗冲击性 |  | 项 | 100 | /
|  | 抗压强度 |  | 项 | 300 | /
|  | 抗折强度 |  | 项 | 300 | /
|  | 耐磨性 |  | 项 | 200 | /
1112 | 聚合物水泥防水砂浆 | 外观 |  | 项 | 50 | /
|  | 凝结时间 |  | 项 | 100 | /
|  | 抗折强度 |  | 项 | 300 | /
|  | 抗压强度 |  | 项 | 300 | /
|  | 粘结强度 |  | 项 | 300 | /
|  | 耐碱性 |  | 项 | 200 | /
|  | 耐热性 |  | 项 | 200 | /
|  | 抗冻性 |  | 项 | 每个循环50 | /
1113 | 墙体饰面砂浆 | 外观 |  | 项 | 50 | /
|  | 可操作时间 |  | 项 | 300 | /
|  | 初期干燥抗裂性 |  | 项 | 200 | /
|  | 吸水量 |  | 项 | 100 | /
|  | 抗折强度 |  | 项 | 300 | /
|  | 抗压强度 |  | 项 | 300 | /
|  | 拉伸粘结强度 |  | 项 | 300 | /
|  | 耐污染性 |  | 项 | 300 | /
1114 | 石膏基自流平砂浆 | 制样 |  | 项 | 100 | /
|  | 外观 |  | 项 | 80 | /
|  | 30min流动度损失 |  | 项 | 100 | /
|  | 凝结时间 |  | 项 | 100 | /
|  | 强度 |  | 项 | 800 | /
|  | 收缩率 |  | 项 | 200 | /
1115 | 石膏 | 制样 |  | 项 | 100 | /
|  | 外观 |  | 项 | 100 | /
|  | 凝结时间 |  | 项 | 100 | /
|  | 标准稠度用水量 |  | 项 | 100 | /
|  | 细度 |  | 项 | 100 | /
|  | 强度 |  | 项 | 600 | /
|  | 可操作时间 |  | 项 | 100 | /
|  | 保水率 |  | 项 | 100 | /
|  | 体积密度 |  | 项 | 100 | /
1116 | 锚固剂 | 外观 |  | 项 | 80 | /
|  | 直径、长度偏差 |  | 项 | 80 | /
|  | 树脂胶泥稠度 |  | 项 | 100 | /
|  | 固胶比 |  | 项 | 100 | /
|  | 凝胶时间 |  | 项 | 100 | /
|  | 抗压强度 |  | 项 | 300 | /
|  | 抗拔力 |  | 项 | 200 | /
|  | 锚固力 |  | 项 | 200 | /
|  | 热稳定性能 |  | 项 | 300 | /
|  | 表观密度偏差 |  | 项 | 100 | /
|  | 膨胀性 |  | 项 | 200 | /
1117 | 钢筋焊接和机械连接 | 抗拉强度 |  | 项 | 300 | /
|  | 冷弯 |  | 项 | 300 | /
1118 | 土工 | 制样 |  | 项 | 200 | /
|  | 含水率 |  | 项 | 100 | /
|  | 密度 |  | 项 | 100 | /
|  | 颗粒分析 |  | 项 | 200 | /
|  | 最大干密度 |  | 项 | 100 | /
|  | 最优含水率 |  | 项 | 200 | /
1119 | 烧结瓦 | 尺寸允许偏差 |  | 项 | 100 | /
|  | 外观质量 |  | 项 | 100 | /
|  | 抗冻性能 |  | 项 | 每个循环50 | /
|  | 石灰爆裂 |  | 项 | 200 | /
|  | 欠火、分层 |  | 项 | 100 | /
|  | 耐急冷急热 |  | 项 | 每个循环50 | /
|  | 饱和吸水质量 |  | 项 | 100 | /
|  | 抗冲击性 |  | 项 | 200 | /
|  | 抗弯曲性能 |  | 项 | 200 | /
1120 | 建筑用硅酮结构密封胶胶 | 外观 |  | 项 | 100 | /
|  | 适用性 |  | 项 | 100 | /
|  | 挤出性 |  | 项 | 100 | /
|  | 干燥时间 |  | 项 | 100 | /
|  | 拉伸粘结性及拉伸模量 |  | 项 | 300 | /
|  | 热老化 |  | 项 | 400 | /
|  | 粘结性 |  | 项 | 200 | /
|  | 相容性 |  | 项 | 200 | /
1121 | 卫生陶瓷 | 外观质量 |  | 项 | 100 | /
|  | 最大允许变形 |  | 项 | 100 | /
|  | 尺寸 |  | 项 | 100 | /
|  | 吸水率 |  | 项 | 300 | /
|  | 抗裂性 |  | 项 | 400 | /
|  | 耐荷重性 |  | 项 | 300 | /
|  | 便器功能试验 |  | 项 | 600 | /
|  | 洗涤槽溢流试验 |  | 项 | 200 | /
|  | 便器链接密封性 |  | 项 | 200 | /
|  | 安全水位 |  | 项 | 100 | /
1122 | 救灾帐篷 | 篷体长度 |  | 项 | 50 | /
|  | 篷体宽度 |  | 项 | 50 | /
|  | 侧墙高度 |  | 项 | 50 | /
|  | 脊顶高 |  | 项 | 50 | /
|  | 篷顶沿宽度 |  | 项 | 50 | /
|  | 门口高度 |  | 项 | 50 | /
|  | 门口宽度 |  | 项 | 50 | /
|  | 门帘高度 |  | 项 | 50 | /
|  | 门帘宽度 |  | 项 | 50 | /
|  | 窗口高度 |  | 项 | 50 | /
|  | 窗口宽度 |  | 项 | 50 | /
|  | 窗帘高度 |  | 项 | 50 | /
|  | 窗帘宽度 |  | 项 | 50 | /
|  | 侧墙两窗中心距 |  | 项 | 50 | /
|  | 窗口下边距地面高度 |  | 项 | 50 | /
|  | 烟囱口中心距地面高度 |  | 项 | 50 | /
|  | 棉内胆顶长度 |  | 项 | 50 | /
|  | 棉内胆顶宽度 |  | 项 | 50 | /
|  | 棉内胆侧墙高度 |  | 项 | 50 | /
|  | 软玻璃帘宽度 |  | 项 | 50 | /
|  | 软玻璃帘高度 |  | 项 | 50 | /
|  | 培土帘宽度 |  | 项 | 50 | /
|  | 地铺长度 |  | 项 | 50 | /
|  | 地铺宽度 |  | 项 | 50 | /
|  | 地铺侧墙高度 |  | 项 | 50 | /
|  | PVC涂层布色相 |  | 项 | 100 | /
|  | PVC涂层布单位面积质量 |  | 项 | 100 | /
|  | PVC涂层布断裂强力 |  | 项 | 800 | /
|  | PVC涂层布撕破强力 |  | 项 | 800 | /
|  | 焊接钢管尺寸偏差 |  | 项 | 100 | /
|  | 焊接钢管抗拉强度 |  | 项 | 300 | /
|  | 焊接钢管断后伸长率 |  | 项 | 300 | /
|  | 钢丝拉抗拉强度 |  | 项 | 300 | /
|  | 本白涤纶包芯绳断裂强力 |  | 项 | 600 | /
|  | 天蓝涤纶线带断裂强力（提手带、地杆固定带、窗格带） |  | 项 | 1200 | /
|  | 本白涤纶网眼布顶破强力 |  | 项 | 200 | /
|  | 编织布（覆膜型）拉伸强力 |  | 项 | 200 | /
|  | 捆包绳断裂强力 |  | 项 | 200 | /
|  | 本白涤纶针刺毡单位面积质量 |  | 项 | 100 | /
|  | 本白阻燃涤纶平纹绸断裂强力 |  | 项 | 800 | /
|  | 电镀锌配件锌镀层厚度 |  | 项 | 300 | /
|  | 电镀锌配件锌镀层耐腐蚀 |  | 项 | 300 | /
|  | 篷体防雨性能 |  | 项 | 1500 | /
|  | 篷体外观质量 |  | 项 | 100 | /
|  | 篷体缝制质量 |  | 项 | 100 | /
|  | 棉内胆缝制 |  | 项 | 100 | /
|  | 框架及金属配件 |  | 项 | 100 | /
|  | 辅料 |  | 项 | 100 | /
|  | 标志 |  | 项 | 100 | /
|  | 包装 |  | 项 | 100 | /
1123 | 救灾折叠床 | 主要尺寸 |  | 项 | 150 | /
|  | PVC涂层布单位面积质量 |  | 项 | 100 | /
|  | PVC涂层布断裂强力 |  | 项 | 800 | /
|  | PVC涂层布撕破强力 |  | 项 | 800 | /
|  | 焊接钢管尺寸偏差 |  | 项 | 100 | /
|  | 焊接钢管抗拉强度 |  | 项 | 300 | /
|  | 焊接钢管断后伸长率 |  | 项 | 300 | /
|  | 天蓝涤纶线带断裂强力 |  | 项 | 300 | /
|  | 外观质量 |  | 项 | 100 | /
|  | 缝制要求 |  | 项 | 300 | /
|  | 床架要求 |  | 项 | 300 | /
|  | 电镀锌配件锌镀层厚度 |  | 项 | 100 | /
|  | 电镀锌配件锌镀层耐腐蚀 |  | 项 | 300 | /
|  | 标志 |  | 项 | 100 | /
1124 | 卫生性能（输送饮用水） | 浑浊度 |  | 项 | 100 | /
|  | 嗅和味 |  | 项 | 50 | /
|  | 肉眼可见物 |  | 项 | 50 | /
|  | pH值 |  | 项 | 100 | /
|  | 铁 |  | 项 | 500 | /
|  | 锰 |  | 项 | 500 | /
|  | 铜 |  | 项 | 500 | /
|  | 锌 |  | 项 | 500 | /
|  | 砷 |  | 项 | 500 | /
|  | 汞 |  | 项 | 500 | /
|  | 镉 |  | 项 | 500 | /
|  | 铬 |  | 项 | 500 | /
|  | 铅 |  | 项 | 500 | /
|  | 银 |  | 项 | 500 | /
|  | 蒸发残渣 |  | 项 | 300 | /
|  | 高锰酸钾耗氧量 |  | 项 | 500 | /
|  | 制样费 |  | 项 | 200 | /
1125 | 沥青 | 沥青软化点 |  | 项 | 300 | /
1125 | 产品质量鉴定 | 产品质量鉴定 |  | 批 | 产品总价值的10%—30% | /
1126 | 计量专业项目培训合格证 |  |  |  | 1000元/人·天 | 培训时限为3～5天，培训考核合格后，上报区厅计量处签发“计量专业项目培训合格证明”
1127 | 检验员、计量员培训考核合格证明 |  |  |  | 200元/人·天 | 培训考核合格后，核发“检验员证”和“计量员证”
1128 | 职业技能鉴定考核 |  |  | 初级工 | 200元/人·天 | 按照《自治区物价局 自治区财政厅关于规范我区职业技能鉴定（考核）收费有关问题的复函》（宁价费发〔2007〕210号）中规定的自治区职业技能鉴定（考核）收费标准收取
1129 |  |  |  | 中级工 | 250元/人·天
1130 |  |  |  | 高级工 | 300元/人·天
1131 |  |  |  | 技师 | 400元/人·天
1132 |  |  |  | 高级技师 | 450元/人·天
1133 | 职业等级（认定）评价和培训 |  |  |  | --- | 考核费用参照职业技能鉴定收取，培训费根据培训内容由双方协商决定。
1134 | 其他临时性培训 |  |  |  | 300元/人·天 | 根据培训内容由双方协商决定

## 食品已扩项 (2)
宁夏计质院经营性（技术服务）收费目录（食品部分）
序号 | 检验类别 | 检验项目名称 | 依据的标准（方法）名称及编号（含年号） | 单位 | 金额（元） | 所用仪器名称、型号 | 说明
1 | 感官指标 | 感官 |  | 项 | 100 | /
|  |  | 《进出口枸杞子检验规程》SN/T 0878-2000 | 项 |  | /
|  |  | 《鲟鱼籽酱》SC/T 3905-2011 | 项 |  | /
|  |  | 《海胆制品》SC/T 3902-2020 | 项 |  | /
|  |  | 《虾片》SC/T 3901-2000 | 项 |  | /
|  |  | 《冻鱼糜制品》SC/T 3701-2003 | 项 |  | /
|  |  | 《蚝油》SC/T 3601-2003 | 项 |  | /
|  |  | 《多烯鱼油制品》SC/T 3503-2000 | 项 |  | /
|  |  | 《鱼油》SC/T 3502-2016 | 项 |  | /
|  |  | 《鱿鱼丝》SC/T 3304-2001 | 项 |  | /
|  |  | 《烤鱼片》SC/T 3302-2010 | 项 |  | /
|  |  | 《速食海带》SC/T 3301-2017 | 项 |  | /
|  |  | 《盐制大黄鱼》SC/T 3216-2016 | 项 |  | /
|  |  | 《干鲨鱼翅》SC/T 3214-2006 | 项 |  | /
|  |  | 《干裙带菜叶》SC/T 3213-2019 | 项 |  | /
|  |  | 《盐渍海带》SC/T 3212-2017 | 项 |  | /
|  |  | 《盐渍裙带菜》SC/T 3211-2019 | 项 |  | /
|  |  | 《盐渍海蜇皮和盐渍海蜇头》SC/T 3210-2015 | 项 |  | /
|  |  | 《鱿鱼干、墨鱼干》SC/T 3208-2017 | 项 |  | /
|  |  | 《干贝》SC/T 3207-2018 | 项 |  | /
|  |  | 《干海参》SC/T 3206-2009 | 项 |  | /
|  |  | 《虾皮》SC/T 3205-2016 | 项 |  | /
|  |  | 《调味生鱼干》SC/T 3203-2015 | 项 |  | /
|  |  | 《干海带》SC/T 3202-2012 | 项 |  | /
|  |  | 《冻淡水鱼片》SC/T 3116-2006 | 项 |  | /
|  |  | 《冻章鱼》SC/T 3115-2006 | 项 |  | /
|  |  | 《冻扇贝》SC/T 3111-2006 | 项 |  | /
|  |  | 《泡菜》SB/T 10756-2012 | 项 |  | /
|  |  | 《芥末酱》SB/T 10755-2012 | 项 |  | /
|  |  | 《米饭、米粥、米粉制品》SB/T 10652-2012 | 项 |  | /
|  |  | 《咸鸭蛋黄》SB/T 10651-2012 | 项 |  | /
|  |  | 《冰淇淋筒》SB/T 10650-2012 | 项 |  | /
|  |  | 《冷藏调制食品》SB/T 10648-2012 | 项 |  | /
|  |  | 《速冻春卷》SB/T 10635-2011 | 项 |  | /
|  |  | 《黄豆复合调味酱》SB/T 10612-2011 | 项 |  | /
|  |  | 《肉丸》SB/T 10610-2011 | 项 |  | /
|  |  | 《熟制板栗和仁》SB/T 10557-2009 | 项 |  | /
|  |  | 《臭豆腐（臭干）》SB/T 10527-2009 | 项 |  | /
|  |  | 《排骨粉调味料》SB/T 10526-2009 | 项 |  | /
|  |  | 《虾酱》SB/T 10525-2009 | 项 |  | /
|  |  | 《牛肉粉调味料》SB/T 10513-2008 | 项 |  | /
|  |  | 《年糕》SB/T 10507-2008 | 项 |  | /
|  |  | 《海鲜粉调味料》SB/T 10485-2008 | 项 |  | /
|  |  | 《菇精调味料》SB/T 10484-2008 | 项 |  | /
|  |  | 《番茄调味酱 》SB/T 10459-2008 | 项 |  | /
|  |  | 《鸡汁调味料》SB/T 10458-2008 | 项 |  | /
|  |  | 《膨化豆制品》SB/T 10453-2007 | 项 |  | /
|  |  | 《酱腌菜》SB/T 10439-2007 | 项 |  | /
|  |  | 《榨菜酱油》SB/T 10431-2007 | 项 |  | /
|  |  | 《速冻汤圆》SB/T 10423-2017 | 项 |  | /
|  |  | 《植脂奶油》SB/T 10419-2017 | 项 |  | /
|  |  | 《软冰淇淋》SB/T 10418-2017 | 项 |  | /
|  |  | 《调味料酒》SB/T 10416-2007 | 项 |  | /
|  |  | 《鸡粉调味料》SB/T 10415-2007 | 项 |  | /
|  |  | 《速冻面米食品》SB/T 10412-2007 | 项 |  | /
|  |  | 《蛋类芯饼（蛋黄派）》SB/T 10403-2006 | 项 |  | /
|  |  | 《真空软包装卤肉制品》SB/T 10381-2012 | 项 |  | /
|  |  | 《速冻调制食品》SB/T 10379-2012 | 项 |  | /
|  |  | 《粽子》SB/T 10377-2004 | 项 |  | /
|  |  | 《鸡精调味料》SB/T 10371-2003 | 项 |  | /
|  |  | 《真空软包装卤蛋制品》SB/T 10369-2012 | 项 |  | /
|  |  | 《糖果 压片糖果》SB/T 10347-2017 | 项 |  | /
|  |  | 《冷冻饮品 甜味冰》SB/T 10327-2008 | 项 |  | /
|  |  | 《黄豆酱检验方法》SB/T 10310-1999 | 项 |  | /
|  |  | 《甜面酱检验方法》SB/T 10308-1999 | 项 |  | /
|  |  | 《腌猪肉》SB/T 10294-2012 | 项 |  | /
|  |  | 《熏煮香肠》SB/T 10279-2017 | 项 |  | /
|  |  | 《山楂浓缩汁》SB/T 10202-1993 | 项 |  | /
|  |  | 《猕猴桃浓缩汁》SB/T 10201-1993 | 项 |  | /
|  |  | 《葡萄浓缩汁》SB/T 10200-1993 | 项 |  | /
|  |  | 《苹果浓缩汁》SB/T 10199-1993 | 项 |  | /
|  |  | 《原果汁通用技术条件》SB/T 10197-1993 | 项 |  | /
|  |  | 《果酱通用技术条件》SB/T 10196-1993 | 项 |  | /
|  |  | 《蜂蜡》SB/T 10190-1993 | 项 |  | /
|  |  | 《腐乳》SB/T 10170-2007 | 项 |  | /
|  |  | 《糖果 充气糖果》SB/T 10104-2017 | 项 |  | /
|  |  | 《蜂胶》SB/T 10096-1992 | 项 |  | /
|  |  | 《苹果酱》SB/T 10088-1992 | 项 |  | /
|  |  | 《山楂酱》SB/T 10059-1992 | 项 |  | /
|  |  | 《猕猴桃酱》SB/T 10058-1992 | 项 |  | /
|  |  | 《草菇》SB/T 10038-1992 | 项 |  | /
|  |  | 《糖果 胶基糖果》SB/T 10023-2017 | 项 |  | /
|  |  | 《糖果 奶糖糖果》SB/T 10022-2017 | 项 |  | /
|  |  | 《糖果 凝胶糖果》SB/T 10021-2017 | 项 |  | /
|  |  | 《糖果 焦香糖果（太妃糖果）》SB/T 10020-2017 | 项 |  | /
|  |  | 《糖果 酥质糖果》SB/T 10019-2017 | 项 |  | /
|  |  | 《糖果 硬质糖果》SB/T 10018-2017 | 项 |  | /
|  |  | 《冷冻饮品 食用冰》SB/T 10017-2008 | 项 |  | /
|  |  | 《冷冻饮品 冰棍》SB/T 10016-2008 | 项 |  | /
|  |  | 《冷冻饮品 雪泥》SB/T 10014-2008 | 项 |  | /
|  |  | 《蚝油》SB/T 10005-2007 | 项 |  | /
|  |  | 《中国火腿》SB/T 10004-1992 | 项 |  | /
|  |  | 《牛初乳粉》RHB 602-2005 | 项 |  | /
|  |  | 《生鲜牛初乳》RHB 601-2005 | 项 |  | /
|  |  | 《泡菜盐》QB/T 2743-2015 | 项 |  | /
|  |  | 《金砂糖》QB/T 4563-2013 | 项 |  | /
|  |  | 《块糖》QB/T 4562-2013 | 项 |  | /
|  |  | 《复合蛋白饮料》QB/T 4222-2011 | 项 |  | /
|  |  | 《谷物类饮料》QB/T 4221-2011 | 项 |  | /
|  |  | 《复合麦片》QB/T 2762-2006 | 项 |  | /
|  |  | 《马铃薯片（条、块）》QB/T 2686-2021 | 项 |  | /
|  |  | 《方便米粉（米线）》QB/T 2652-2004 | 项 |  | /
|  |  | 《肠衣盐》QB/T 2606-2018 | 项 |  | /
|  |  | 《自然食用盐》QB/T 2446-2018 | 项 |  | /
|  |  | 《植物蛋白饮料 花生乳(露)》QB/T 2439-1999 | 项 |  | /
|  |  | 《植物蛋白饮料 椰子汁及复原椰子汁》QB/T 2300-2006 | 项 |  | /
|  |  | 《花生酱》QB/T 1733.4-2015 | 项 |  | /
|  |  | 《果蔬脆》QB/T 2076-2021 | 项 |  | /
|  |  | 《调味盐》QB/T 2020-2016 | 项 |  | /
|  |  | 《低钠盐》QB/T 2019-2020 | 项 |  | /
|  |  | 《脱水蔬菜 叶菜类》NY/T 960-2006 | 项 |  | /
|  |  | 《脱水蔬菜 根菜类》NY/T 959-2006 | 项 |  | /
|  |  | 《花生酱》NY/T 958-2006 | 项 |  | /
|  |  | 《番茄粉》NY/T 957-2006 | 项 |  | /
|  |  | 《番茄酱》NY/T 956-2006 | 项 |  | /
|  |  | 《速冻菠菜》NY/T 952-2006 | 项 |  | /
|  |  | 《木菠萝干》NY/T 949-2006 | 项 |  | /
|  |  | 《香蕉脆片》NY/T 948-2006 | 项 |  | /
|  |  | 《银耳》NY/T 834-2004 | 项 |  | /
|  |  | 《发酵型含乳饮料》NY/T 799-2004 | 项 |  | /
|  |  | 《食用椰干》NY/T 786-2004 | 项 |  | /
|  |  | 《荔枝干》NY/T 709-2003 | 项 |  | /
|  |  | 《无核葡萄干》NY/T 705-2003 | 项 |  | /
|  |  | 《板鸭》NY/T 628-2002 | 项 |  | /
|  |  | 《生咖啡》NY/T 604-2020 | 项 |  | /
|  |  | 《魔芋粉》NY/T 494-2010 | 项 |  | /
|  |  | 《绿色食品 果蔬汁饮料》NY/T 434-2016 | 项 |  | /
|  |  | 《莲子》NY/T 1504-2007 | 项 |  | /
|  |  | 《脱水蔬菜 茄果类》NY/T 1393-2007 | 项 |  | /
|  |  | 《辣椒酱》NY/T 1070-2006 | 项 |  | /
|  |  | 《食用花生》NY/T 1067-2006 | 项 |  | /
|  |  | 《人造奶油》NY 479-2002 | 项 |  | /
|  |  | 《软质干酪》NY 478-2002 | 项 |  | /
|  |  | 《花椒质量等级》LY/T 1652-2005 | 项 |  | /
|  |  | 《保鲜黑木耳》LY/T 1649-2005 | 项 |  | /
|  |  | 《方便玉米粉》LS/T 3303-2014 | 项 |  | /
|  |  | 《方便杂粮粉》LS/T 3302-2014 | 项 |  | /
|  |  | 《芝麻酱》LS/T 3220-2017 | 项 |  | /
|  |  | 《大豆磷脂》LS/T 3219-2017 | 项 |  | /
|  |  | 《挂面》LS/T 3212-2021 | 项 |  | /
|  |  | 《蜂蜜》GH/T 18796-2012 | 项 |  | /
|  |  | 《香菇》GH/T 1013-2015 | 项 |  | /
|  |  | 《方便榨菜》GH/T 1012-2007 | 项 |  | /
|  |  | 《榨菜》GH/T 1011-2007 | 项 |  | /
|  |  | 《蜂花粉》GB/T 30359-2013 | 项 |  | /
|  |  | 《碳酸饮料（汽水）》GB/T 10792-2008 | 项 |  | /
|  |  | 《鲜、冻胴体羊肉》GB/T 9961-2008 | 项 |  | /
|  |  | 《鲜、冻四分体牛肉》GB/T 9960-2008 | 项 |  | /
|  |  | 《分割鲜冻猪瘦肉》GB/T 9959.2-2008 | 项 |  | /
|  |  | 《皮蛋》GB/T 9694-2014 | 项 |  | /
|  |  | 《谷氨酸钠(味精)》GB/T 8967-2007 | 项 |  | /
|  |  | 《食用猪油》GB/T 8937-2006 | 项 |  | /
|  |  | 《食用玉米淀粉》GB/T 8885-2017 | 项 |  | /
|  |  | 《食用马铃薯淀粉》GB/T 8884-2017 | 项 |  | /
|  |  | 《食用小麦淀粉》GB/T 8883-2017 | 项 |  | /
|  |  | 《八角》GB/T 7652-2016 | 项 |  | /
|  |  | 《黑木耳》GB/T 6192-2019 | 项 |  | /
|  |  | 《食用盐》GB/T 5461-2016 | 项 |  | /
|  |  | 《食用氢化油、人造奶油卫生标准的分析方法》GB/T 5009.77-2003 | 项 |  | /
|  |  | 《茶叶卫生标准的分析方法》GB/T 5009.57-2003 | 项 |  | /
|  |  | 《糕点卫生标准的分析方法》GB/T 5009.56-2003 | 项 |  | /
|  |  | 《食糖卫生标准的分析方法》GB/T 5009.55-2003 | 项 |  | /
|  |  | 《酱腌菜卫生标准的分析方法》GB/T 5009.54-2003 | 项 |  | /
|  |  | 《淀粉类制品卫生标准的分析方法》GB/T 5009.53-2003 | 项 |  | /
|  |  | 《发酵性豆制品卫生标准的分析方法》GB/T 5009.52-2003 | 项 |  | /
|  |  | 《非发酵性豆制品及面筋卫生标准的分析方法》GB/T 5009.51-2003 | 项 |  | /
|  |  | 《冷饮食品卫生标准的分析方法》GB/T 5009.50-2003 | 项 |  | /
|  |  | 《蛋与蛋制品卫生标准的分析方法》GB/T 5009.47-2003 | 项 |  | /
|  |  | 《水产品卫生标准的分析方法》GB/T 5009.45-2003 | 项 |  | /
|  |  | 《肉与肉制品卫生标准的分析方法》GB/T 5009.44-2003 | 项 |  | /
|  |  | 《食醋卫生标准的分析方法》GB/T 5009.41-2003 | 项 |  | /
|  |  | 《酱卫生标准的分析方法》GB/T 5009.40-2003 | 项 |  | /
|  |  | 《酱油卫生标准的分析方法》GB/T 5009.39-2003 | 项 |  | /
|  |  | 《蔬菜、水果卫生标准的分析方法》GB/T 5009.38-2003 | 项 |  | /
|  |  | 《食用植物油卫生标准的分析方法》GB/T 5009.37-2003 | 项 |  | /
|  |  | 《粮食卫生标准的分析方法》GB/T 5009.36-2003 | 项 |  | /
|  |  | 《白砂糖》GB/T 317-2018 | 项 |  | /
|  |  | 《花椒》GB/T 30391-2013 | 项 |  | /
|  |  | 《固体饮料》GB/T 29602-2013 | 项 |  | /
|  |  | 《蕨麻》GB/T 28667-2012 | 项 |  | /
|  |  | 《牦牛肉干》GB/T 25734-2010 | 项 |  | /
|  |  | 《藕粉》GB/T 25733-2010 | 项 |  | /
|  |  | 《黄豆酱》GB/T 24399-2009 | 项 |  | /
|  |  | 《蜂胶》GB/T 24283-2018 | 项 |  | /
|  |  | 《卤蛋》GB/T 23970-2009 | 项 |  | /
|  |  | 《肉干》GB/T 23969-2009 | 项 |  | /
|  |  | 《肉松》GB/T 23968-2009 | 项 |  | /
|  |  | 《非油炸水果、蔬菜脆片》GB/T 23787-2009 | 项 |  | /
|  |  | 《速冻饺子》GB/T 23786-2009中6.1 | 项 |  | /
|  |  | 《黑芝麻糊》GB/T 23781-2009 | 项 |  | /
|  |  | 《糕点质量检验方法》GB/T 23780-2009 | 项 |  | /
|  |  | 《压缩食用菌》GB/T 23775-2009 | 项 |  | /
|  |  | 《干紫菜》GB/T 23597-2009 | 项 |  | /
|  |  | 《海苔》GB/T 23596-2009 | 项 |  | /
|  |  | 《粉条》GB/T 23587-2009 | 项 |  | /
|  |  | 《酱卤肉制品》GB/T 23586-2009 | 项 |  | /
|  |  | 《元宵》GB/T 23500-2009 | 项 |  | /
|  |  | 《鱿鱼丝》GB/T 23497-2009 | 项 |  | /
|  |  | 《豆腐干》GB/T 23494-2009 | 项 |  | /
|  |  | 《中式香肠》GB/T 23493-2009 | 项 |  | /
|  |  | 《地理标志产品 哈密瓜》GB/T 23398-2009 | 项 |  | /
|  |  | 《牛肝菌 美味牛肝菌》GB/T 23191-2008 | 项 |  | /
|  |  | 《双孢蘑菇》GB/T 23190-2008 | 项 |  | /
|  |  | 《平菇》GB/T 23189-2008 | 项 |  | /
|  |  | 《松茸》GB/T 23188-2008 | 项 |  | /
|  |  | 《辣椒粉》GB/T 23183-2009 | 项 |  | /
|  |  | 《大豆蛋白粉》GB/T 22493-2008 | 项 |  | /
|  |  | 《沙琪玛》GB/T 22475-2008 | 项 |  | /
|  |  | 《果酱》GB/T 22474-2008 | 项 |  | /
|  |  | 《冻裹面包屑鱼》GB/T 22180-2014 | 项 |  | /
|  |  | 《坚果炒货食品通则》GB/T 22165-2008 | 项 |  | /
|  |  | 《非发酵豆制品》GB/T 22106-2008 | 项 |  | /
|  |  | 《蚝油》GB/T 21999-2008 | 项 |  | /
|  |  | 《茶饮料》GB/T 21733-2008 | 项 |  | /
|  |  | 《含乳饮料》GB/T 21732-2008 | 项 |  | /
|  |  | 《橙汁及橙汁饮料》GB/T 21731-2008 | 项 |  | /
|  |  | 《浓缩橙汁》GB/T 21730-2008 | 项 |  | /
|  |  | 《冻裹面包屑虾》GB/T 21672-2014 | 项 |  | /
|  |  | 《蜂王浆冻干粉》GB/T 21532-2008 | 项 |  | /
|  |  | 《食品馅料》GB/T 21270-2007 | 项 |  | /
|  |  | 《面包质量通则》GB/T 20981-2021 | 项 |  | /
|  |  | 《糕点通则》GB/T 20977-2007 | 项 |  | /
|  |  | 《软冰淇淋预拌粉》GB/T 20976-2007 | 项 |  | /
|  |  | 《葡萄糖浆》GB/T 20885-2007 | 项 |  | /
|  |  | 《麦芽糖》GB/T 20883-2017 | 项 |  | /
|  |  | 《低聚异麦芽糖》GB/T 20881-2017 | 项 |  | /
|  |  | 《食用葡萄糖》GB/T 20880-2018 | 项 |  | /
|  |  | 《火腿肠》GB/T 20712-2006 | 项 |  | /
|  |  | 《熏煮火腿》GB/T 20711-2006 | 项 |  | /
|  |  | 《油辣椒》GB/T 20293-2006 | 项 |  | /
|  |  | 《果冻》GB/T 19883-2018 | 项 |  | /
|  |  | 《月饼》GB/T 19855-2015 | 项 |  | /
|  |  | 《地理标志产品 山西老陈醋》GB/T 19777-2013 | 项 |  | /
|  |  | 《地理标志产品 平遥牛肉》GB/T 19694-2008 | 项 |  | /
|  |  | 《甘草》GB/T 19618-2004 | 项 |  | /
|  |  | 《地理标志产品 吐鲁番葡萄干》GB/T 19586-2008 | 项 |  | /
|  |  | 《地理标志产品 吐鲁番葡萄》GB/T 19585-2008 | 项 |  | /
|  |  | 《地理标志产品 黄山毛峰茶》GB/T 19460-2008 | 项 |  | /
|  |  | 《巧克力及巧克力制品、代可可脂巧克力及代可可脂巧克力制品》GB/T 19343-2016 | 项 |  | /
|  |  | 《地理标志产品 饶河(东北黑蜂)蜂蜜、蜂王浆、蜂胶、蜂花粉》GB/T 19330-2008 | 项 |  | /
|  |  | 《地理标志产品 庆元香菇》GB/T 19087-2008 | 项 |  | /
|  |  | 《地理标志产品 高邮咸鸭蛋》GB/T 19050-2008 | 项 |  | /
|  |  | 《地理标志产品 龙口粉丝》GB/T 19048-2008 | 项 |  | /
|  |  | 《浓缩苹果汁》GB/T 18963-2012 | 项 |  | /
|  |  | 《速溶豆粉和豆奶粉》GB/T 18738-2006 | 项 |  | /
|  |  | 《地理标志产品 镇江香醋》GB/T 18623-2011 | 项 |  | /
|  |  | 《地理标志产品 宣威火腿》GB/T 18357-2008 | 项 |  | /
|  |  | 《酿造酱油》GB/T 18186-2000 | 项 |  | /
|  |  | 《魔芋精粉》GB/T 18104-2000 | 项 |  | /
|  |  | 《鲜、冻兔肉》GB/T 17239-2022 | 项 |  | /
|  |  | 《鲜、冻分割牛肉》GB/T 17238-2008 | 项 |  | /
|  |  | 《食用螺旋藻粉》GB/T 16919-1997 | 项 |  | /
|  |  | 《香辛料调味品通用技术条件》GB/T 15691-2008 | 项 |  | /
|  |  | 《绵白糖》GB/T 1445-2018 | 项 |  | /
|  |  | 《罐头食品的检验方法》GB/T 10786-2006 | 项 |  | /
|  |  | 《蜜饯通则》GB/T 10782-2021 | 项 |  | /
|  |  | 《鲜、冻猪肉及猪副产品 第1部分：片猪肉》GB/T 9959.1-2019 | 项 |  | /
|  |  | 《蜂王浆》GB 9697-2008 | 项 |  | /
|  |  | 《食品安全国家标准 巧克力、代可可脂巧克力及其制品》GB 9678.2-2014 | 项 |  | /
|  |  | 《食品安全国家标准 饮料》GB 7101-2015 | 项 |  | /
|  |  | 《食品安全国家标准 糕点、面包》GB 7099-2015 | 项 |  | /
|  |  | 《食品安全国家标准 食用菌及其制品》GB 7096-2014 | 项 |  | /
|  |  | 《食品安全国家标准 干酪》GB 5420-2021 | 项 |  | /
|  |  | 《食品安全国家标准 食用酒精》GB 31640-2016 | 项 |  | /
|  |  | 《食品安全国家标准 食用淀粉》GB 31637-2016 | 项 |  | /
|  |  | 《食品安全国家标准 花粉》GB 31636-2016 | 项 |  | /
|  |  | 《食品安全国家标准 冷冻饮品和制作料》GB 2759-2015 | 项 |  | /
|  |  | 《食品安全国家标准 蛋与蛋制品》GB 2749-2015 | 项 |  | /
|  |  | 《食品安全国家标准 鲜、冻动物性水产品》GB 2733-2015 | 项 |  | /
|  |  | 《食品安全国家标准 腌腊肉制品》GB 2730-2015 | 项 |  | /
|  |  | 《食品安全国家标准 熟肉制品》GB 2726-2016 | 项 |  | /
|  |  | 《食品安全国家标准 味精》GB 2720-2015 | 项 |  | /
|  |  | 《食品安全国家标准 酿造酱》GB 2718-2014 | 项 |  | /
|  |  | 《食品安全国家标准 酱油》GB 2717-2018 | 项 |  | /
|  |  | 《食品安全国家标准 植物油》GB 2716-2018 | 项 |  | /
|  |  | 《食品安全国家标准 酱腌菜》GB 2714-2015 | 项 |  | /
|  |  | 《食品安全国家标准 淀粉制品》GB 2713-2015 | 项 |  | /
|  |  | 《食品安全国家标准 豆制品》GB 2712-2014 | 项 |  | /
|  |  | 《食品安全国家标准 面筋制品》GB 2711-2014 | 项 |  | /
|  |  | 《食品安全国家标准 鲜（冻）畜、禽产品》GB 2707-2016 | 项 |  | /
|  |  | 《食品安全国家标准 复配食品添加剂通则》GB 26687-2011 | 项 |  | /
|  |  | 《食品安全国家标准 特殊医学用途婴儿配方食品通则》GB 25596-2010 | 项 |  | /
|  |  | 《食品安全国家标准 乳糖》GB 25595-2018 | 项 |  | /
|  |  | 《食品安全国家标准 再制干酪》GB 25192-2010 | 项 |  | /
|  |  | 《食品安全国家标准 调制乳》GB 25191-2010 | 项 |  | /
|  |  | 《食品安全国家标准 灭菌乳》GB 25190-2010 | 项 |  | /
|  |  | 《豆芽卫生标准》GB 22556-2008 | 项 |  | /
|  |  | 《食品安全国家标准 稀奶油、奶油和无水奶油》GB 19646-2010 | 项 |  | /
|  |  | 《食品安全国家标准 巴氏杀菌乳》GB 19645-2010 | 项 |  | /
|  |  | 《食品安全国家标准 乳粉 》GB 19644-2010 | 项 |  | /
|  |  | 《食品安全国家标准 藻类及其制品》GB 19643-2016 | 项 |  | /
|  |  | 《食品安全国家标准 冲调谷物制品》GB 19640-2016 | 项 |  | /
|  |  | 《食品安全国家标准 发酵乳》GB 19302-2010 | 项 |  | /
|  |  | 《食品安全国家标准 生乳》GB 19301-2010 | 项 |  | /
|  |  | 《食品安全国家标准 坚果与籽类食品》GB 19300-2014 | 项 |  | /
|  |  | 《食品安全国家标准 果冻》GB 19299-2015 | 项 |  | /
|  |  | 《食品安全国家标准 速冻面米制品》GB 19295-2021 | 项 |  | /
|  |  | 《食品安全国家标准 食品添加剂 碳酸氢钾》GB 1886.247-2016 | 项 |  | /
|  |  | 《食品安全国家标准 食品添加剂 碳酸氢钠》GB 1886.2-2015 | 项 |  | /
|  |  | 《食品安全国家标准 食品添加剂 碳酸钠》GB 1886.1-2021 | 项 |  | /
|  |  | 《食品安全国家标准 膨化食品》GB 17401-2014 | 项 |  | /
|  |  | 《食品安全国家标准 方便面》GB 17400-2015 | 项 |  | /
|  |  | 《食品安全国家标准 糖果》GB 17399-2016 | 项 |  | /
|  |  | 《食品安全国家标准 食品工业用浓缩液（汁、浆）》GB 17325-2015 | 项 |  | /
|  |  | 《食品安全国家标准 保健食品》GB 16740-2014 | 项 |  | /
|  |  | 《油炸小食品卫生标准》GB 16565-2003 | 项 |  | /
|  |  | 《运动饮料》GB 15266-2009 | 项 |  | /
|  |  | 《食品安全国家标准 淀粉糖》GB 15203-2014 | 项 |  | /
|  |  | 《食品安全国家标准 食用油脂制品》GB 15196-2015 | 项 |  | /
|  |  | 《食品安全国家标准 蜂蜜》GB 14963-2011 | 项 |  | /
|  |  | 《食品安全国家标准 食品加工用粕类》GB 14932-2016 | 项 |  | /
|  |  | 《食品安全国家标准 蜜饯》GB 14884-2016 | 项 |  | /
|  |  | 《食品安全国家标准 食糖》GB 13104-2014 | 项 |  | /
|  |  | 《食品安全国家标准 炼乳》GB 13102-2010 | 项 |  | /
|  |  | 《食品安全国家标准 乳清粉和乳清蛋白粉》GB 11674-2010 | 项 |  | /
|  |  | 《食品安全国家标准 婴幼儿谷类辅助食品》GB 10769-2010 | 项 |  | /
|  |  | 《食品安全国家标准 较大婴儿和幼儿配方食品》GB 10767-2010 | 项 |  | /
|  |  | 《食品安全国家标准 婴儿配方食品》GB 10765-2010 | 项 |  | /
|  |  | 《食品安全国家标准 食用动物油脂》GB 10146-2015 | 项 |  | /
|  |  | 《食品安全国家标准 动物性水产制品》GB 10136-2015 | 项 |  | /
|  |  | 《食品安全国家标准 水产调味品》GB 10133-2014 | 项 |  | /
|  |  | 《食品安全地方标准 火锅底料》DBS64/ 003-2018 | 项 |  | /
|  |  | 《食品安全地方标准 八宝茶》DBS64/ 002-2018 | 项 |  | /
|  |  | 《同心圆枣》DB64/T 503-2007 | 项 |  | /
|  |  | 《脱水蔬菜 韭葱》DB64/T 260-2003 | 项 |  | /
|  |  | 《脱水蔬菜 番茄》DB64/T 258-2003中5.1 | 项 |  | /
|  |  | 《脱水蔬菜 韭葱》DB64/T 257-2004 | 项 |  | /
|  |  | 《脱水蔬菜 芹菜》DB64/T 256-2003 | 项 |  | /
|  |  | 《脱水蔬菜 甜椒》DB64/T 255-2003 | 项 |  | /
|  |  | 《地理标志产品 固原黄牛》DB64/T 1580-2018 | 项 |  | /
|  |  | 《食品安全国家标准 保健食品》GB 16740-2014 | 项 |  | /
|  |  | 《生活饮用水标准检验方法 感官性状和物理指标》GB/T 5750.4-2006 | 项 |  | / | 仅做臭和味、肉眼可见物
|  |  | 《生活饮用水标准检验方法 感官性状和物理指标》GB/T 5750.4-2006 | 项 |  | /
|  |  | 《粮油检验 粮食、油料的色泽、气味、口味鉴定》GB/T 5492-2008 | 项 |  | /
|  |  | 《植物油脂 透明度、气味、滋味鉴定法》GB/T 5525-2008 | 项 |  | /
2 | 微生物 | 菌落总数 | 《食品安全国家标准 食品微生物学检验 菌落总数测定》GB 4789.2-2022 | 项 | 200 | /
|  |  | 《生活饮用水》GB/T 5750.12-2006 | 项 | 200 | /
3 |  | 大肠菌群计数 | 《食品安全国家标准 食品微生物学检验 大肠菌群计数》GB 4789.3-2016 | 项 | 200 | /
4 |  | 大肠菌群计数 | 《食品安全国家标准 饮用天然矿泉水检验方法》GB 8538-2022 | 项 | 200 | /
5 |  | 沙门氏菌 | 《食品安全国家标准 食品微生物学检验 沙门氏菌检验》GB 4789.4-2016 | 项 | 400 | /
|  |  | 《商品化试剂盒检测方法 沙门氏菌 方法四》SN/T 4545.4-2022 | 项 | 400 | /
6 |  | 副溶血性弧菌 | 《食品安全国家标准 食品微生物学检验 副溶血性弧菌检验》 GB 4789.7-2013 | 项 | 500 | /
7 |  | 金黄色葡萄球菌 | 《食品安全国家标准 食品微生物学检验 金黄色葡萄球菌检验》GB 4789.10-2016 | 项 | 400 | /
8 |  | β型溶血性链球菌 | 《食品安全国家标准 食品卫生微生物学检验 β型溶血性链球菌检验》GB 4789.11-2014 | 项 | 500 | /
9 |  | 产气荚膜梭菌 | 《食品安全国家标准 食品微生物学检验 产气荚膜梭菌检验》GB 4789.13-2012 | 项 | 500 | /
|  |  | 《食品安全国家标准 饮用天然矿泉水检验方法》GB 8538-2022 | 项 | 500 | /
10 |  | 霉菌和酵母 | 《食品安全国家标准 食品微生物学检验 霉菌和酵母计数》GB 4789.15-2016 | 项 | 180 | /
11 |  | 商业无菌 | 《食品安全国家标准 食品微生物学检验 商业无菌检验》GB 4789.26-2013 | 项 | 150 | /
12 |  | 单核细胞增生李斯特氏菌 | 《食品安全国家标准 食品微生物学检验 单核细胞增生李斯特氏菌检验》GB 4789.30-2016 | 项 | 400 | /
13 |  | 双岐杆菌 | 《食品安全国家标准 食品微生物学检验 双歧杆菌检验》GB 4789.34-2016 | 项 | 200 | （含鉴定400）
14 |  | 乳酸菌 | 《食品安全国家标准 食品微生物学检验 乳酸菌检验》GB 4789.35-2016 | 项 | 200 | （含鉴定400）
15 |  | 大肠埃希氏菌计数 | 《食品安全国家标准 食品微生物学检验 大肠埃希氏菌计数》GB 4789.38-2012 | 项 | 800 | /
16 |  | 粪大肠菌群计数 | 《食品安全国家标准 食品微生物学检验 粪大肠菌群计数》GB 4789.39-2013 | 项 | 250 | /
17 |  | 绿脓杆菌 | 《进出口食品中绿脓杆菌检测方法》SN/T 2099-2008 | 项 | 450 | /
18 |  | 肠球菌 | 《食品和水中肠球菌检验方法第l部分：平板计数法和最近似值测定法》SN/T 1933.1-2007 | 项 |  | /
|  |  | 《食品和水中肠球菌检验方法第2部分：滤膜法》SN/T 1933.2-2007 | 项 |  | /
19 |  | 铜绿假单胞菌 | 《食品安全国家标准 饮用天然矿泉水检验方法》GB 8538-2022 | 项 | 350 | /
20 |  | 粪链球菌 | 《食品安全国家标准 饮用天然矿泉水检验方法》GB 8538-2022 | 项 | 350 | /
21 |  | 志贺氏菌 | 《食品安全国家标准 食品微生物学检验 志贺氏菌检验》GB 4789.5-2012 | 项 | 500 | /
22 |  | 致泻大肠埃希氏菌 | 《食品安全国家标准 食品微生物学检验 致泻大肠埃希氏菌检验》GB 4789.6-2016 | 项 | 500 | /
23 |  | 吸虫囊蚴 | 《食品安全国家标准 动物性水产制品》GB 10136-2015 | 项 | 200 | /
24 |  | 总大肠菌群 | 《生活饮用水》GB/T 5750.12-2006 | 项 | 300 | /
25 |  | 耐热大肠菌群 |  | 项 | 350 | /
26 |  | 大肠埃希氏菌 |  | 项 | 350 | /
27 |  | 嗜渗酵母 | 《食品安全国家标准 蜂蜜》GB 14963-2011 | 项 | 250 | /
28 |  | 克罗诺杆菌属（阪崎肠杆菌） | 《食品安全国家标准 食品微生物学检验 克罗诺杆菌属（阪崎肠杆菌）检验》GB 4789.40-2016 | 项 | 500 | /
29 |  | 空肠弯曲菌 | 《食品安全国家标准 食品微生物学检验 空肠弯曲菌检验》GB 4789.9-2014 | 项 | 500 | /
30 |  | 蜡样芽孢杆菌 | 《食品安全国家标准 食品微生物学检验 蜡样芽孢杆菌检验》GB 4789.14-2014 | 项 | 500 | /
31 |  | 小肠结肠炎耶尔森氏菌 | 《食品安全国家标准 食品微生物学检验 小肠结肠炎耶尔森氏菌检验》GB 4789.8-2016 | 项 | 500 | /
32 |  | 鲜乳中抗生素残留 | 《食品卫生微生物学检验 鲜乳中抗生素残留检验》GB/T 4789.27-2008 | 项 | 500 | /
33 |  | 线虫幼虫 | 《食品安全国家标准 动物性水产制品》GB 10136-2015 | 项 | 200 | /
34 |  | 绦虫裂头蚴 |  | 项 | 200 | /
35 |  | 肠杆菌科 | GB 4789.41-2016 《食品安全国家标准 食品微生物学检验 肠杆菌科检验》 | 项 | 500 | /
36 |  | 大肠埃希氏菌0157：H7/NM | GB 4789.36-2016《食品安全国家标准 食品微生物学检验 大肠埃希氏菌O157：H7/NM检验》 | 项 | 800 | /
37 | 元素 | 砷 | 《食品安全国家标准 食品中总砷及无机砷的测定》GB 5009.11-2014 | 项 | 400 | 电感耦合等离子体质谱仪
38 |  | 砷 | 《食品安全国家标准 食品中多元素的测定》GB 5009.268-2016 | 项 | 300 | 原子荧光分光光度计
|  |  | 《食品安全国家标准 食品添加剂中砷的测定》GB 5009.76-2014 | 项 | / | /
39 |  | 无机砷 | 《食品安全国家标准 食品中总砷及无机砷的测定》GB 5009.11-2014 | 项 | 400 | 液相色谱-原子荧光联用仪
40 |  | 铅 | 《食品安全国家标准 食品中铅的测定》GB 5009.12-2017 | 项 | 400 | 电感耦合等离子体质谱仪
|  |  | 《食品安全国家标准 食品中多元素的测定》GB 5009.268-2016 | 项 | 300 | 原子荧光分光光度
|  |  | 《食品安全国家标准 食品添加剂中铅的测定》GB 5009.75-2014 | 项 | / | /
41 |  | 铜 | 《食品安全国家标准 食品中铜的测定》GB 5009.13-2017 | 项 | 300 | 原子吸收分光光度计
|  |  | 《食品安全国家标准 食品中多元素的测定》GB 5009.268-2016 | 项 | 400 | 电感耦合等离子体质谱仪
|  |  | 《葡萄酒、果酒 通用分析方法》GB/T 15038-2006 | 项 | 300 | 电感耦合等离子体发射光谱仪
42 |  | 锌 | 《食品安全国家标准 食品中锌的测定》GB 5009.14-2017 | 项 | 300 | 原子吸收分光光度计
|  |  | 《食品安全国家标准 食品中多元素的测定》GB 5009.268-2016 | 项 | 400 | 电感耦合等离子体质谱仪
|  |  | 《食品安全国家标准 饮用天然矿泉水检验方法》GB 8538-2022 | 项 | 300 | 电感耦合等离子体发射光谱仪
43 |  | 镉 | 《食品安全国家标准 食品中镉的测定》GB 5009.15-2014 | 项 | 300 | 原子吸收分光光度计
|  |  | 《食品安全国家标准 食品中多元素的测定》GB 5009.268-2016 | 项 | 400 | 电感耦合等离子体质谱仪
44 |  | 锡 | 《食品安全国家标准 食品中锡的测定》GB 5009.16-2014 | 项 | 400 | 液相色谱-原子荧光联用仪
|  |  | 《食品安全国家标准 食品中多元素的测定》GB 5009.268-2016 | 项 | 400 | 电感耦合等离子体质谱仪
45 |  | 汞 | 《食品安全国家标准 食品中总汞及有机汞的测定》GB 5009.17-2021 | 项 | 400 | 电感耦合等离子体质谱仪
|  |  | 《食品安全国家标准 食品中多元素的测定》GB 5009.268-2016 | 项 | 300 | 原子荧光分光光度计
46 |  | 有机汞 | 《食品安全国家标准 食品中总汞及有机汞的测定》GB 5009.17-2021 | 项 | 400 | 液相色谱-原子荧光联用仪
47 |  | 氟 | 《植物产品中氟的测定 离子色谱法》NY/T 1374-2007 | 项 | 300 | 离子色谱仪
|  |  | 《砖茶含氟量》GB 19965-2005 | 项 | / | /
48 |  | 铁 | 《食品安全国家标准 食品中铁的测定》GB 5009.90-2016 | 项 | 300 | 原子吸收分光光度计
|  |  | 《食品安全国家标准 食品中多元素的测定》GB 5009.268-2016 | 项 | 400 | 电感耦合等离子体质谱仪
|  |  | 《葡萄酒、果酒 通用分析方法》GB/T 15038-2006 | 项 | 300 | 电感耦合等离子体发射光谱仪
49 |  | 镁 | 《食品安全国家标准 食品中镁的测定》GB 5009.241-2017 | 项 | 300 | 原子吸收分光光度计
50 |  | 镁 | 《食品安全国家标准 食品中多元素的测定》GB 5009.268-2016 | 项 | 400 | 电感耦合等离子体质谱仪
51 |  | 锰 | 《食品安全国家标准 食品中锰的测定》GB 5009.242-2017 | 项 | 300 | 原子吸收分光光度计
|  |  | 《食品安全国家标准 食品中多元素的测定》GB 5009.268-2016 | 项 | 400 | 电感耦合等离子体质谱仪
52 |  | 钾 | 《食品安全国家标准 食品中钾、钠的测定》GB 5009.91-2017 | 项 | 300 | 原子吸收分光光度计
|  |  | 《食品安全国家标准 食品中多元素的测定》GB 5009.268-2016 | 项 | 400 | 电感耦合等离子体质谱仪
53 |  | 钠 | 《食品安全国家标准 食品中钾、钠的测定》GB 5009.91-2017 | 项 | 300 | 原子吸收分光光度计
|  |  | 《食品安全国家标准 食品中多元素的测定》GB 5009.268-2016 | 项 | 400 | 电感耦合等离子体质谱仪
54 |  | 硼 | 《食品安全国家标准 食品中多元素的测定》GB 5009.268-2016 | 项 | 400 | 电感耦合等离子体质谱仪
55 |  | 钙 | 《食品安全国家标准 食品中钙的测定》GB 5009.92-2016 | 项 | 300 | 原子吸收分光光度计
|  |  | 《食品安全国家标准 食品中多元素的测定》GB 5009.268-2016 | 项 | 400 | 电感耦合等离子体质谱仪
56 |  | 硒 | 《食品安全国家标准 食品中硒的测定》GB 5009.93-2017 | 项 | 300 | 原子荧光分光光度计
|  |  | 《食品安全国家标准 食品中多元素的测定》GB 5009.268-2016 | 项 | 400 | 电感耦合等离子体质谱仪
57 |  | 硒 | 《食品安全国家标准 饮用天然矿泉水检验方法》GB 8538-2022 | 项 | 300 | 电感耦合等离子体发射光谱仪
58 |  | 锑 | 《食品安全国家标准 食品中锑的测定 GB 5009.137-2016 | 项 | 300 | 原子荧光分光光度计
|  |  | 《食品安全国家标准 食品中多元素的测定》GB 5009.268-2016 | 项 | 400 | 电感耦合等离子体质谱仪
|  |  | 《食品安全国家标准 饮用天然矿泉水检验方法》GB 8538-2022 | 项 | 300 | 电感耦合等离子体发射光谱仪
59 |  | 镍 | 《食品安全国家标准 食品中镍的测定》GB 5009.138-2017 | 项 | 300 | 原子吸收分光光度计
|  |  | 《食品安全国家标准 食品中多元素的测定》GB 5009.268-2016 | 项 | 400 | 电感耦合等离子体质谱仪
|  |  | 《食品安全国家标准 饮用天然矿泉水检验方法》GB 8538-2022 | 项 | 300 | 电感耦合等离子体发射光谱仪
60 |  | 钡 | 《食品安全国家标准 食盐指标的测定》GB 5009.42-2016 | 项 | 400 | 电感耦合等离子体质谱仪
|  |  | 《食品安全国家标准 食品中多元素的测定》GB 5009.268-2016 | 项 | 300 | 电感耦合等离子体发射光谱仪
61 |  | 碘 | 《食品安全国家标准 食盐指标的测定》GB 5009.42-2016 | 项 | 150 | /
62 |  | 铬 | 《食品安全国家标准 食品中铬的测定》GB 5009.123-2014 | 项 | 300 | 原子吸收分光光度计
|  |  | 《食品安全国家标准 食品中多元素的测定》GB 5009.268-2016 | 项 | 400 | 电感耦合等离子体质谱仪
63 |  | 铬 | 《中国药典》2020年版 四部明胶空心胶囊项下 | 项 | 300 | 电感耦合等离子体发射光谱仪
64 |  | 锗 | 《食品中锗的测定》GB/T 5009.151-2003 | 项 | 300 | 原子吸收分光光度计
65 |  | 磷 | 《食品安全国家标准 食品中磷的测定》GB 5009.87-2016 | 项 | 240 | 紫外分光光度计
|  |  | 《食品安全国家标准 食品中多元素的测定》GB 5009.268-2016 | 项 | 400 | 电感耦合等离子体质谱仪
66 |  | 铝 | 《食品安全国家标准 食品中铝的测定》GB 5009.182-2017 | 项 | 300 | 原子吸收分光光度计
67 |  | 钛 | 《食品安全国家标准 食品中多元素的测定》GB 5009.268-2016 | 项 | 400 | 电感耦合等离子体质谱仪
68 |  | 钒 |  | 项 | 300 | 电感耦合等离子体发射光谱仪
69 |  | 钴 | 《食品安全国家标准 食品中多元素的测定》GB 5009.268-2016 | 项 | 300 | 电感耦合等离子体发射光谱仪
70 |  | 锶 | 《食品安全国家标准 食品中多元素的测定》GB 5009.268-2016 | 项 | 400 | 电感耦合等离子体质谱仪
|  |  | 《食品安全国家标准 饮用天然矿泉水检验方法》GB 8538-2022 | 项 | 300 | 电感耦合等离子体发射光谱仪
71 |  | 钼 | 《食品安全国家标准 食品中多元素的测定》GB 5009.268-2016 | 项 | 400 | 电感耦合等离子体质谱仪
72 |  | 铊 |  | 项 | 300 | 电感耦合等离子体发射光谱仪
73 |  | 锂 | 《食品安全国家标准 饮用天然矿泉水检验方法》GB 8538-2022 | 项 | 300 | 原子吸收分光光度计
74 |  | 重金属限量 | 《食品安全国家标准 食品添加剂中重金属限量试验》GB 5009.74-2014 | 项 | 150 | /
75 | 理化指标 | 脂肪 | 《食品安全国家标准 食品中脂肪的测定》GB 5009.6-2016 | 项 | 200 | /
|  |  | 《蛋与蛋制品卫生标准的分析方法》GB/T 5009.47-2003 | 项 | 200 | /
|  |  | 《食用氢化油、人造奶油卫生标准的分析方法》GB/T 5009.77-2003 | 项 | 150 | /
76 |  | 游离脂肪酸 | 《蛋与蛋制品卫生标准的分析方法》GB/T 5009.47-2003 | 项 | 150 | /
77 |  | 还原糖 | 《食品安全国家标准 食品中还原糖的测定》GB 5009.7-2016 | 项 | 150 | /
|  |  | 葡萄酒、果酒通用分析方法GB/T 15038-2006 | 项 | 150 | /
|  |  | 酱腌菜理化检验方法SB/T 10213-1994 3.3.5 | 项 | 150 | /
78 |  | 还原糖分 | 《赤砂糖试验方法》QB/T 2343.2-2013 | 项 | 150 | /
|  |  | 《冰糖试验方法》QB/T 5010-2016 | 项 | 150 | /
|  |  | 《白砂糖》GB/T 317-2018 | 项 | 150 | /
|  |  | 《白砂糖试验方法》GB/T 35887-2018 | 项 | 150 | /
|  |  | 《方糖试验方法》QB/T 5011-2016 | 项 | 150 | /
|  |  | 《绵白糖试验方法》QB/T 5012-2016 | 项 | 150 | /
79 |  | 果糖 | 《食品安全国家标准 食品中果糖、葡萄糖、蔗糖、麦芽糖、乳糖的测定》GB 5009.8-2016 | 项 | 400 | 高效液相色谱仪
|  |  | 《糕点质量检验方法》GB/T 23780-2009 | 项 | 150 | /
80 |  | 葡萄糖 | 《食品安全国家标准 食品中果糖、葡萄糖、蔗糖、麦芽糖、乳糖的测定》GB 5009.8-2016 | 项 | 400 | 高效液相色谱仪
|  |  | 《糕点质量检验方法》GB/T 23780-2009 | 项 | 150 | /
81 |  | 蔗糖 | 《食品安全国家标准 食品中果糖、葡萄糖、蔗糖、麦芽糖、乳糖的测定》GB 5009.8-2016 | 项 | 400 | 高效液相色谱仪
|  |  | 《糕点质量检验方法》GB/T 23780-2009 | 项 | 150 | /
82 |  | 麦芽糖 | 《食品安全国家标准 食品中果糖、葡萄糖、蔗糖、麦芽糖、乳糖的测定》GB 5009.8-2016 | 项 | 400 | 高效液相色谱仪
|  |  | 《糕点质量检验方法》GB/T 23780-2009 | 项 | 150 | /
83 |  | 乳糖 | 《食品安全国家标准 食品中果糖、葡萄糖、蔗糖、麦芽糖、乳糖的测定》GB 5009.8-2016 | 项 | 400 | 高效液相色谱仪
|  |  | 《糕点质量检验方法》GB/T 23780-2009 | 项 | 150 | /
84 |  | 蔗糖分 | 《赤砂糖试验方法》QB/T 2343.2-2013 | 项 | 200 | /
|  |  | 《冰糖试验方法》QB/T 5010-2016 | 项 | 200 | /
|  |  | 《白砂糖》GB/T 317-2018 | 项 | 200 | /
|  |  | 《白砂糖试验方法》GB/T 35887-2018 | 项 | 150 | /
|  |  | 《方糖试验方法》QB/T 5011-2016 | 项 | 150 | /
85 |  | 总糖 | 《糕点质量检验方法》GB/T 23780-2009 | 项 | 150 | /
|  |  | 《食用菌中总糖含量的测定》GB/T 15672-2009 | 项 | 150 | /
86 |  | 总糖 | 《蜂王浆》GB 9697-2008 | 项 | 150 | /
|  |  | 葡萄酒、果酒通用分析方法GB/T 15038-2006 | 项 | 240 | /
|  |  | 枸杞 GB/T18672-2014 | 项 | 240 | /
|  |  | 食品馅料 GB/T 21270-2007 | 项 | 150 | /
|  |  | 糕点通则 GB/T 20977-2007 | 项 | 150 | /
|  |  | 蜜饯通则 GB/T 10782-2006 6.5 | 项 | 150 | /
|  |  | 黄酒 GB/T 13662-2018 | 项 | 150 | /
87 |  | 木糖 | 《糕点质量检验方法》GB/T 23780-2009 | 项 | 400 | 高效液相色谱仪
88 |  | 半乳糖 | 《糕点质量检验方法》GB/T 23780-2009 | 项 | 150 | /
89 |  | 可溶性糖 | 《蔬菜及其制品中可溶性糖的测定 铜还原碘量法》NY/T 1278-2007 | 项 | 150 | /
90 |  | 淀粉 | 《食品安全国家标准 食品中淀粉的测定》GB 5009.9-2016 | 项 | 150 | /
|  |  | 《蜂王浆》GB 9697-2008 | 项 | 150 | /
91 |  | 粗纤维 | 《植物类食品中粗纤维的测定》GB/T 5009.10-2003 | 项 | 150 | /
92 |  | 膳食纤维 | 《食品安全国家标准 食品中膳食纤维的测定》GB 5009.88-2014 | 项 | 400 | 高效液相色谱仪
|  |  | 《水果中总膳食纤维的测定 非酶-重量法》NY/T 1594-2008 | 项 | 150 | /
93 |  | 维生素C（抗坏血酸） | 《食品安全国家标准 食品中抗坏血酸的测定》GB 5009.86-2016 | 项 | 400 | 高效液相色谱仪
94 |  | 维生素A | 《食品安全国家标准 食品中维生素A、D、E的测定》GB 5009.82-2016 | 项 | 400 | 高效液相色谱仪
95 |  | 维生素D | 《食品安全国家标准 食品中维生素A、D、E的测定》GB 5009.82-2016 | 项 | 400 | 高效液相色谱仪
96 |  | 维生素E |  | 项 | 400 | 高效液相色谱仪
97 |  | 总胡萝卜素 | 《食品安全国家标准 食品中胡萝卜素的测定》GB 5009.83-2016 | 项 | 400 | 高效液相色谱仪
98 |  | α-胡萝卜素 |  | 项 | 400
99 |  | β-胡萝卜素 |  | 项 | 400
100 |  | 维生素B1 | 《食品安全国家标准 食品中维生素B1的测定》GB 5009.84-2016 | 项 | 400 | 高效液相色谱仪
101 |  | 维生素B2 | 《食品安全国家标准 食品中维生素B2的测定》GB 5009.85-2016 | 项 | 400 | 高效液相色谱仪
102 |  | 烟酸 | 《食品安全国家标准 食品中烟酸和烟酰胺的测定》GB 5009.89-2016 | 项 | 400 | 高效液相色谱仪
103 |  | 烟酰胺 |  | 项 | 400
104 |  | 维生素PP |  | 项 | 400
105 |  | 泛酸 | 《食品安全国家标准 食品中泛酸的测定》GB 5009.210-2016 | 项 | 400 | 高效液相色谱仪
106 |  | 叶酸 | 《食品安全国家标准 食品中叶酸的测定》GB 5009.211-2014 | 项 | 240 | /
107 |  | 维生素B6 | 《食品安全国家标准 食品中维生素B6的测定》GB 5009.154-2016 | 项 | 400 | 高效液相色谱仪
108 |  | 脂肪酸 | 《食品安全国家标准 食品中脂肪酸的测定》GB 5009.168-2016 | 项 | 300 | 气相色谱仪
109 |  | 植酸 | 《食品安全国家标准 食品中植酸的测定》GB 5009.153-2016 | 项 | 240 | /
110 |  | 胆固醇 | 《食品安全国家标准 食品中胆固醇的测定》GB 5009.128-2016 | 项 | 300/400 | 气相色谱仪/高效液相色谱仪
111 |  | 咖啡因 | 《食品安全国家标准 饮料中咖啡因的测定》GB 5009.139-2014 | 项 | 400 | 高效液相色谱仪
112 |  | 牛磺酸 | 《食品安全国家标准 食品中牛磺酸的测定》GB 5009.169-2016 | 项 | 400 | 高效液相色谱仪
113 |  | 蛋白质 | 《食品安全国家标准 食品中蛋白质的测定》GB 5009.5-2016 | 项 | 200 | /
|  |  | 《蜂王浆》GB 9697-2008 | 项 | 240 | /
114 |  | 非脂乳固体 | 《食品安全国家标准 乳和乳制品中非脂乳固体的测定》GB 5413.39-2010 | 项 | 150 | /
115 |  | 酸度 | 《食品安全国家标准 食品酸度的测定》GB 5009.239-2016 | 项 | 150 | /
|  |  | 《蜂王浆》GB 9697-2008 | 项 | 240 | /
116 |  | 淀粉酸度 | 《淀粉类制品卫生标准的分析方法》GB/T 5009.53-2003 | 项 | 150 | /
117 |  | 螨 | 《白砂糖中螨的测定》QB/T 5008-2016 | 项 | 100 | /
|  |  | 《食品安全国家标准 食糖》GB 13104-2014 | 项 | 100 | /
|  |  | 《赤砂糖试验方法》QB/T 2343.2-2013 | 项 | 100 | /
118 |  | 色值 | 《白砂糖试验方法》GB/T 35887-2018 | 项 | 240 | /
|  |  | 《绵白糖试验方法》QB/T 5012-2016 | 项 | 240 | /
|  |  | 《冰糖试验方法》QB/T 5010-2016 | 项 | 240 | /
|  |  | 《原糖》GB/T 15108-2017 | 项 | 150 | /
|  |  | 《冰糖试验方法》QB/T 5010-2016 | 项 | 150 | /
|  |  | 《白砂糖》GB/T 317-2018 | 项 | 150 | /
119 |  | 色值 | 《液体糖》QB/T 4093-2010 | 项 | 150 | /
|  |  | 《方糖试验方法》QB/T 5011-2016 | 项 | 150 | /
120 |  | 不溶于水总杂质 | 《赤砂糖试验方法》QB/T 2343.2-2013 | 项 | 150 | /
|  |  | 《原糖》GB/T 15108-2017 | 项 | 150 | /
|  |  | 《冰糖试验方法》QB/T 5010-2016 | 项 | 150 | /
|  |  | 《绵白糖试验方法》QB/T 5012-2016 | 项 | 150 | /
|  |  | 《白砂糖试验方法》GB/T 35887-2018 | 项 | 150 | /
121 |  | 二氧化硫 | 《食品安全国家标准 食品中二氧化硫的测定》GB 5009.34-2022 | 项 | 150 | /
|  |  | 《水果、蔬菜及其制品中二氧化硫总量的测定》NY/T 1435-2007 | 项 | 150 | /
|  |  | 《食品安全国家标准 食品添加剂 明胶》GB 6783-2013 | 项 | 150 | /
122 |  | 亚硫酸盐 | 《出口食品中亚硫酸盐的检测方法 离子色谱法》SN/T 2918-2011 | 项 | 300 | 离子色谱仪
123 |  | 麸氨酸钠(谷氨酸钠） | 《食品安全国家标准 味精中麸氨酸钠(谷氨酸钠)的测定》GB 5009.43-2016 | 项 | 150 | /
|  |  | 《鸡精调味料》SB/T 10371-2003 | 项 | 150 | /
124 |  | 呈味核苷酸二钠 | 《鸡精调味料》SB/T 10371-2003 | 项 | 200 | /
125 |  | 氰化物 | 《食品安全国家标准 食品中氰化物的测定》GB 5009.36-2016 | 项 | 200 | /
126 |  | 酒精度 | 《食品安全国家标准 酒中乙醇浓度的测定》GB 5009.225-2016 | 项 | 100 | /
127 |  | 甲醇 | 《食品安全国家标准 食品中甲醇的测定》GB 5009.266-2016 | 项 | 300 | 气相色谱仪
|  |  | 蒸馏酒与配制酒卫生标准的分析方法GB/T 5009.48-2003 | 项 | 300 | 气相色谱仪
128 |  | 极性组分 | 《食品安全国家标准 食用油中极性组分（PC）的测定》GB 5009.202-2016 | 项 | 300 | /
129 |  | 过氧化值 | 《食品安全国家标准 食品中过氧化值的测定》GB 5009.227-2016 | 项 | 150 | /
|  |  | 《食品安全国家标准 坚果与籽类食品》GB 19300-2014 | 项 | 150 | /
130 |  | 酸价 | 《食品安全国家标准 食品中酸价的测定》GB 5009.229-2016 | 项 | 150 | /
|  |  | 《食品安全国家标准 坚果与籽类食品》GB 19300-2014 | 项 | 150 | /
131 |  | 水分 | 《食品安全国家标准 食品中水分的测定》GB 5009.3-2016 | 项 | 100 | /
|  |  | 《蜂王浆》GB 9697-2008 | 项 | 150 | /
132 |  | 溶解性总固体 | 《食品安全国家标准 饮用天然矿泉水检验方法》GB 8538-2022 | 项 | 100 | /
|  |  | 《生活饮用水标准检验方法 感官性状和物理指标》GB/T 5750.4-2006 | 项 | 150 | /
133 |  | 白藜芦醇 | 《葡萄酒、果酒 通用分析方法》GB/T 15038-2006 | 项 | 400 | 高效液相色谱仪
134 |  | 偏硅酸 | 《食品安全国家标准 饮用天然矿泉水检验方法》GB 8538-2022 | 项 | 200 | /
135 |  | 二氧化碳 | 《食品安全国家标准 饮用天然矿泉水检验方法》GB 8538-2022 | 项 | 150 | /
|  |  | 《饮料通用分析方法》GB/T 12143-2008 | 项 | 150 | /
|  |  | 碳酸饮料（汽水）GB/T 10792-2008 | 项 | 150 | /
|  |  | 啤酒分析方法 GB 4928-2008 | 项 | 150 | /
136 |  | 溴酸盐 | 《食品安全国家标准 饮用天然矿泉水检验方法》GB 8538-2022 | 项 | 300 | 离子色谱仪
|  |  | 《生活饮用水标准检验方法 消毒副产物指标》GB/T 5750.10-2006 | 项 | 300 | 离子色谱仪
137 |  | 硝酸盐 | 《食品安全国家标准 饮用天然矿泉水检验方法》GB 8538-2022 | 项 | 200 | /
|  |  | 《食品安全国家标准 食品中亚硝酸盐与硝酸盐的测定》GB 5009.33-2016 | 项 | 300 | 离子色谱仪
138 |  | 亚硝酸盐 | 《食品安全国家标准 饮用天然矿泉水检验方法》GB 8538-2022 | 项 | 200 | /
|  |  | 《食品安全国家标准 食品中亚硝酸盐与硝酸盐的测定》GB 5009.33-2016 | 项 | 300 | 离子色谱仪
|  |  | 《食品安全国家标准 饮用天然矿泉水检验方法矿泉水检验方法》GB 8538-2022 | 项 | 200 | /
139 |  | 耗氧量 | 《生活饮用水标准检验方法 有机物综合指标》GB/T 5750.7-2006 | 项 | 150 | /
140 |  | 游离余氯 | 《生活饮用水标准检验方法 消毒剂指标》GB/T 5750.11-2006 | 项 | 200 | /
141 |  | 三氯甲烷 | 《生活饮用水标准检验方法 消毒副产物指标》GB/T 5750.10-2006） | 项 | 300 | 气相色谱仪
142 |  | 浑浊度 | 《生活饮用水标准检验方法 感官性状和物理指标》GB/T 5750.4-2006 | 项 | 100 | /
|  |  | 《白砂糖试验方法》GB/T 35887-2018 | 项 | 100 | /
|  |  | 《方糖试验方法》QB/T 5011-2016 | 项 | 100 | /
|  |  | 《绵白糖试验方法》QB/T 5012-2016 | 项 | 100 | /
143 |  | 氯化钠 | 《食品安全国家标准 食盐指标的测定》GB 5009.42-2016 | 项 | 300 | /
144 |  | 食盐（以氯化钠计） | 《酱油卫生标准的分析方法》GB/T 5009.39-2003 | 项 | 100 | /
|  |  | 《酱卫生标准的分析方法》GB/T 5009.40-2003 | 项 | 300 | 原子吸收分光光度计
|  |  | 酱腌菜理化检验方法SB/T 10213-1994 | 项 | 400 | 电感耦合等离子体质谱仪
145 |  | 氯化钾 | 《食品安全国家标准 食盐指标的测定》GB 5009.42-2016 | 项 | 300/400 | 原子吸收分光光度计/电感耦合等离子体质谱仪
146 |  | 亚铁氰化钾 | 《食品安全国家标准 食盐指标的测定》GB 5009.42-2016 | 项 | 200 | /
147 |  | 铵盐 | 《食品安全国家标准 食品中铵盐的测定》GB 5009.234-2016 | 项 | 150 | /
148 |  | 茶多酚 | 《茶饮料》GB/T 21733-2008 | 项 | 200 | /
|  | 相对密度 | 《食品安全国家标准 食品中相对密度的测定》GB 5009.2-2016 | 项 | 100 | /
149 |  |  | 植物油脂检验 比重测定法GB/T 5526-1985 | 项 | 100 | /
150 |  | 总灰分 | 《食品安全国家标准 食品中灰分的测定》GB 5009.4-2016 | 项 | 100 | /
|  |  | 《原糖》GB/T 15108-2017 | 项 | 100 | /
|  |  | 《蜂王浆》GB 9697-2008 | 项 | 100 | /
151 |  | 脲酶 | 《食品安全国家标准 婴幼儿食品和乳品中脲酶的测定》GB 5413.31-2013 | 项 | 100 | /
|  |  | 《植物蛋白饮料中脲酶的定性测定》GB/T 5009.183-2003 | 项 | 100 | /
|  |  | 《乳酸菌饮料中脲酶的定性测定》GB/T 5009.186-2003 | 项 | 100 | /
152 |  | 杂质度 | 《食品安全国家标准 乳和乳制品杂质度的测定》GB 5413.30-2016 | 项 | 100 | /
153 |  | 四氯化碳 | 《生活饮用水标准检验方法 有机物指标》GB/T 5750.8-2006 | 项 | 300 | 气相色谱仪
154 |  | 溶剂残留量 | 《食品安全国家标准 食品中溶剂残留量的测定》GB 5009.262-2016 | 项 | 300 | 气相色谱仪
155 |  | 单宁 | 《水果、蔬菜及其制品中单宁含量的测定 分光光度法》NY/T 1600-2008 | 项 | 200 | /
156 |  | 磷化物 | 《粮油检验 粮食中磷化物残留量的测定 分光光度法》GB/T 25222-2010 | 项 | 200 | /
157 |  | 羰基价 | 《食品安全国家标准 食品中羰基价的测定》GB 5009.230-2016 | 项 | 200 | /
158 |  | 游离棉酚 | 《食用植物油卫生标准的分析方法》GB/T 5009.37-2003 | 项 | 200 | /
159 |  | 游离棉酚 | 《食品安全国家标准 植物性食品中游离棉酚的测定》GB 5009.148-2014 | 项 | 400 | 高效液相色谱仪
160 |  | 氨基酸态氮 | 《食品安全国家标准 食品中氨基酸态氮的测定》GB 5009.235-2016 | 项 | 150 | /
|  |  | 《饮料通用分析方法》GB/T 12143-2008 | 项 | 150 | /
|  |  | 《酿造酱油》GB/T 18186-2000 | 项 | 150 | /
|  |  | 《蚝油》GB/T 21999-2008 | 项 | 150 | /
|  |  | 《调味料酒》SB/T 10416-2007 | 项 | 150 | /
|  |  | 《黄酒》GB/T 13662-2018 | 项 | 150 | /
161 |  | 总酸 | 《食品安全国家标准 食品中总酸的测定》GB 12456-2021 | 项 | 100 | /
|  |  | 《食醋卫生标准的分析方法》GB/T 5009.41-2003 | 项 | 100 | /
|  |  | 《非发酵性豆制品及面筋卫生标准的分析方法》GB/T 5009.51-2003 | 项 | 100 | /
|  |  | 《蛋与蛋制品卫生标准的分析方法》GB/T 5009.47-2003 | 项 | 100 | /
|  |  | 《果汁通用试验方法》SB/T 10203-1994 | 项 | 100 | /
|  |  | 非发酵性豆制品及面筋卫生标准的分析方法 GB/T 5009.51-2003 | 项 | 100 | /
|  |  | 葡萄酒、果酒通用分析方法GB/T 15038-2006 4.4 | 项 | 100 | /
|  |  | 白酒分析方法 GB/T 10345-2007 | 项 | 100 | /
|  |  | 黄酒 GB/T 13662-2018 | 项 | 150 | /
162 |  | 总酸 | 《酱腌菜理化检验方法》SB/T 10213-1994 | 项 | 150 | /
163 |  | 游离矿酸 | 《食品安全国家标准 食醋中游离矿酸的测定》GB 5009.233-2016 | 项 | 100 | /
164 |  | 水不溶物 | 《制盐工业通用试验方法 水不溶物的测定》GB/T13025.4-2012 | 项 | 100 | /
165 |  | 硫酸根 | 《食品安全国家标准 食盐指标的测定》GB 5009.42-2016 | 项 | 150 | /
166 |  | 挥发性盐基氮 | 《食品安全国家标准 食品中挥发性盐基氮的测定》GB 5009.228-2016 | 项 | 150 | /
167 |  | 脲酶活性 | 《食用豆粕卫生标准的分析方法》GB/T 5009.117-2003 | 项 | 150 | /
168 |  | 固形物 | 《罐头食品的检验方法》GB/T 10786-2006 | 项 | 100 | /
|  |  | 白酒分析方法 GB/T 10345-2007 | 项 | 100 | /
169 |  | 可溶性固形物 | 《罐头食品的检验方法》GB/T 10786-2006 | 项 | 150 | /
170 |  | pH | 《食品安全国家标准 食品pH值的测定》GB 5009.237-2016 | 项 | 50 | /
|  |  | 《生活饮用水标准检验方法 感官性状和物理指标》GB/T 5750.4-2006 | 项 | 50 | /
|  |  | 黄酒 GB/T 13662-2018 | 项 | 50 | /
171 |  | 干燥物 | 《罐头食品的检验方法》GB/T 10786-2006 | 项 | 100 | /
172 |  | 硫酸灰分 | 《赤砂糖试验方法》QB/T 2343.2-2013 | 项 | 100 | /
173 |  | 碱度 | 《糕点质量检验方法》GB/T 23780-2009 | 项 | 100 | /
174 |  | 碱度 | 《蛋与蛋制品卫生标准的分析方法》GB/T 5009.47-2003 | 项 | 100 | /
175 |  | 馅料含量 | 《糕点质量检验方法》GB/T 23780-2009 | 项 | 100 | /
|  |  | 《速冻汤圆》SB/T 10423-2017 | 项 | 100 | /
176 |  | 果胶 | 《果汁测定方法 果胶的测定》NY 82.11-1988 | 项 | 200 | /
|  |  | 《水果及其制品中果胶含量的测定》分光光度法 NY/T 2016-2011 | 项 | 200 | /
177 |  | 乙醇 | 《饮料通用分析方法》GB/T 12143-2008 | 项 | 200 | /
|  | 甲醛 | 《发酵酒及其配制酒卫生标准的分析方法》GB/T 5009.49-2008 | 项 | 200 | /
178 |  |  | 《香菇中甲醛含量的测定》NY/T 1283-2007 | 项 | 200 | /
179 |  | 果汁含量 | 《山楂汁及其饮料中果汁含量的测定》GB/T 19416-2003 | 项 | 150 | /
|  |  | 《饮料通用分析方法》GB/T 12143-2008 | 项 | 300 | 原子吸收分光光度计
|  |  | 《果蔬汁类及其饮料》GB/T 31121-2014 | 项 | 200 | /
180 |  | 过氧化氢 | 《食品安全国家标准 食品中过氧化氢残留量的测定》GB 5009.226-2016 | 项 | 200 | /
181 |  | 氯化物 | 《食品安全国家标准 食品中氯化物的测定》GB 5009.44-2016 | 项 | 250 | /
|  |  | 《鸡精调味料》SB/T 10371-2003 | 项 | 200 | /
182 |  | 偶氮甲酰胺 | 《食品安全国家标准 食品中偶氮甲酰胺的测定》GB 5009.283-2021 | 项 | 400 | 高效液相色谱仪
183 |  | 苯并[a]芘 | 《食品安全国家标准 食品中苯并（a）芘的测定》GB 5009.27-2016 | 项 | 400 | 高效液相色谱仪
184 |  | 丙二醛 | 《食品安全国家标准 食品中丙二醛的测定》GB 5009.181-2016 | 项 | 400 | 高效液相色谱仪
185 |  | 电导率 | 《瓶装饮用纯净水》GB 17323-1998 | 项 | 50 | /
|  |  | 《生活饮用水标准检验方法 感官性状和物理指标》GB/T 5750.4-2006中6 | 项 | 50 | /
186 |  | 原麦汁浓度 | 《啤酒分析方法》GB/T 4928-2008 | 项 | 150 | /
187 |  | N-二甲基亚硝胺 | 《食品安全国家标准 食品中N-亚硝胺类化合物的测定》GB 5009.26-2016 | 项 | 700 | 气相色谱-串联质谱仪
188 |  | 过氧化物 | 《食品安全国家标准 食品添加剂 明胶》GB 6783-2013 | 项 | 150 | /
189 |  | 阴离子合成洗涤剂 | 《生活饮用水标准检验方法 感官性状和物理指标》GB/T 5750.4-2006 | 项 | 200 | /
190 |  | 二氧化钛 | 《食品安全国家标准 食品中二氧化钛的测定》GB 5009.246-2016 | 项 | 300 | 电感耦合等离子体发射光谱仪
191 |  | 二氧化碳气容量 | 《碳酸饮料（汽水）》GB/T 10792-2008 | 项 | 100 | /
192 |  | 组胺 | 《食品安全国家标准 食品中生物胺的测定》GB 5009.208-2016 | 项 | 500 | 高效液相色谱仪
193 |  | 不挥发酸 | 《酿造食醋》GB/T 18187-2000 | 项 | 100 | /
194 |  | 滑石粉 | 《食品安全国家标准 食品中滑石粉的测定》GB 5009.269-2016 | 项 | 300 | 原子吸收分光光度计
195 |  | 净含量 | 《定量包装商品净含量计量检验规则》JJF 1070-2005 | 项 | 50 | /
|  |  | 《定量包装商品净含量计量检验规则 小麦粉》JJF 1070.2-2011 | 项 | 50 | /
196 |  | 食品标签 | 食品安全国家标准 预包装食品标签通则 GB 7718-2011 | 项 | 50 | /
|  |  | 食品安全国家标准 预包装食品营养标签通则 GB 28050-2011 | 项 | 50 | /
197 |  | 全氮 | 《酿造酱油》GB/T 18186-2000 | 项 | 200 | /
198 |  | 可溶性无盐固形物 | 《酿造酱油》GB/T 18186-2000 | 项 | 100 | /
|  |  | 《酿造食醋》GB/T 18187-2000 | 项 | 150 | /
199 |  | 粒度 | 《白砂糖试验方法》GB/T 35887-2018 | 项 | 80 | /
|  |  | 《绵白糖试验方法》QB/T 5012-2016 | 项 | 80 | /
|  |  | 进出口枸杞子检验规程SN/T 0878-2000 | 项 | 80 | /
200 |  | 总糖分 | 《白砂糖试验方法》GB/T 35887-2018 | 项 | 150 | /
201 |  | 总糖分 | 《赤砂糖试验方法》QB/T 2343.2-2013 | 项 | 150 | /
|  |  | 《绵白糖试验方法》QB/T 5012-2016 | 项 | 150 | /
202 |  | 碎糖量 | 《方糖试验方法》QB/T 5011-2016 | 项 | 50 | /
203 |  | 电导灰分 | 《白砂糖试验方法》GB/T 35887-2018 | 项 | 100 | /
|  |  | 《冰糖试验方法》QB/T 5010-2016 | 项 | 100 | /
|  |  | 《方糖试验方法》QB/T 5011-2016 | 项 | 100 | /
|  |  | 《绵白糖试验方法》QB/T 5012-2016 | 项 | 100 | /
204 |  | 干燥失重 | 《食品安全国家标准 食品中水分的测定》GB 5009.3-2016 | 项 | 100 | /
|  |  | 《冰糖试验方法》QB/T 5010-2016 | 项 | 100 | /
|  |  | 《方糖试验方法》QB/T 5011-2016 | 项 | 100 | /
|  |  | 《谷氨酸钠（99%味精）》GB/T 8967-2000（6.8.2） | 项 | 100 | /
|  |  | 《绵白糖试验方法》QB/T 5012-2016 | 项 | 100 | /
|  |  | 《赤砂糖试验方法》QB/T 2343.2-2013 | 项 | 100 | /
205 |  | 不溶于水杂质 | 《方糖试验方法》QB/T 5011-2016 | 项 | 80 | /
206 |  | 黑点 | 《白砂糖试验方法》GB/T 35887-2018 | 项 | 50 | /
|  |  | 《绵白糖试验方法》QB/T 5012-2016 | 项 | 50 | /
207 |  | 安全系数 | 《原糖》GB/T 15108-2017 | 项 | 100 | /
208 |  | 色度 | 《生活饮用水标准检验方法 感官性状和物理指标》GB/T 5750.4-2006 | 项 | 100 | /
209 |  | 总硬度 | 《生活饮用水标准检验方法 感官性状和物理指标》GB/T 5750.4-2006 | 项 | 150 | /
210 |  | 挥发酚（以苯酚计） | 《生活饮用水标准检验方法 感官性状和物理指标》GB/T 5750.4-2006 | 项 | 200 | /
211 |  | 亚硝酸盐氮 | 《生活饮用水标准检验方法 无机非金属指标》GB/T 5750.5-2006 | 项 | 200 | /
212 |  | 10-羟基-2-癸烯酸 | 《蜂王浆》GB 9697-2008 | 项 | 400 | 高效液相色谱仪
213 |  | 崩解时限 | 《中国药典》2020 年版 | 项 | 100 | /
214 |  | 硬胶囊壳中的铬 | 《中国药典》2020 年版 | 项 | 300/400 | 原子吸收分光光度计/电感耦合等离子体质谱仪
215 |  | 西布曲明 | 国家食品药品监督管理局药品检验补充检验方法和检验项目批准件2006004、2012005 | 项 | 400/800 | 高效液相色谱-串联质谱仪
216 |  | N-单去甲基西布曲明 |  | 项 | 400/800 | 高效液相色谱-串联质谱仪
217 |  | N，N-双去甲基西布曲明 |  | 项 | 400/800 | 高效液相色谱-串联质谱仪
218 |  | 麻黄碱 |  | 项 | 400/800 | 高效液相色谱-串联质谱仪
219 |  | 芬氟拉明 |  | 项 | 400/800 | 高效液相色谱
220 |  | 酚酞 |  | 项 | 400/800 | 高效液相色谱
221 |  | 甲苯磺丁脲 | 国家食品药品监督管理局药品检验补充检验方法和检验项目批准件2009029、2011008、2013001 | 项 | 400/800 | 高效液相色谱-串联质谱仪
222 |  | 格列本脲 |  | 项 | 400/800 | 高效液相色谱-串联质谱仪
223 |  | 格列齐特 |  | 项 | 400/800 | 高效液相色谱-串联质谱仪
224 |  | 格列吡嗪 |  | 项 | 400/800 | 高效液相色谱
225 |  | 格列喹酮 |  | 项 | 400/800 | 高效液相色谱
226 |  | 格列美脲 |  | 项 | 400/800 | 高效液相色谱
227 |  | 马来酸罗格列酮 |  | 项 | 400/800 | 高效液相色谱-串联质谱仪
228 |  | 瑞格列奈 |  | 项 | 400/800 | 高效液相色谱-串联质谱仪
229 |  | 盐酸吡格列酮 |  | 项 | 400/800 | 高效液相色谱-串联质谱仪
230 |  | 盐酸二甲双胍 |  | 项 | 400/800 | 高效液相色谱
231 |  | 盐酸苯乙双胍 |  | 项 | 400/800 | 高效液相色谱
232 |  | 盐酸丁二胍 |  | 项 | 400/800 | 高效液相色谱
233 |  | 格列波脲 |  | 项 | 400/800 | 高效液相色谱
234 |  | 那红地那非 | 国家食品药品监督管理局药品检验补充检验方法和检验项目批准件2009030 | 项 | 400/800 | 高效液相色谱-串联质谱仪
235 |  | 红地那非 |  | 项 | 400/800 | 高效液相色谱-串联质谱仪
236 |  | 伐地那非 |  | 项 | 400/800 | 高效液相色谱
237 |  | 羟基豪莫西地那非 |  | 项 | 400/800 | 高效液相色谱
238 |  | 西地那非 |  | 项 | 400/800 | 高效液相色谱-串联质谱仪
239 |  | 豪莫西地那非 |  | 项 | 400/800 | 高效液相色谱-串联质谱仪
240 |  | 氨基他达拉非 |  | 项 | 400/800 | 高效液相色谱-串联质谱仪
241 |  | 他达拉非 |  | 项 | 400/800 | 高效液相色谱
242 |  | 硫代艾地那非 |  | 项 | 400/800 | 高效液相色谱
243 |  | 伪伐地那非 |  | 项 | 400/800 | 高效液相色谱
244 |  | 那莫西地那非 |  | 项 | 400/800 | 高效液相色谱
245 |  | 阿替洛尔 | 国家食品药品监督管理局药品检验补充检验方法和检验项目批准件2009032、2014008 | 项 | 400/800 | 高效液相色谱-串联质谱仪
246 |  | 盐酸可乐定 |  | 项 | 400/800 | 高效液相色谱-串联质谱仪
247 |  | 氢氯噻嗪 |  | 项 | 400/800 | 高效液相色谱
248 |  | 卡托普利 |  | 项 | 400/800 | 高效液相色谱
249 |  | 哌唑嗪 |  | 项 | 400/800 | 高效液相色谱-串联质谱仪
250 |  | 利血平 |  | 项 | 400/800 | 高效液相色谱-串联质谱仪
251 |  | 硝苯地平 |  | 项 | 400/800 | 高效液相色谱-串联质谱仪
252 |  | 氨氯地平 |  | 项 | 400/800 | 高效液相色谱-串联质谱仪
253 |  | 尼群地平 |  | 项 | 400/800 | 高效液相色谱
254 |  | 尼莫地平 |  | 项 | 400/800 | 高效液相色谱
255 |  | 尼索地平 |  | 项 | 400/800 | 高效液相色谱
256 |  | 非洛地平 |  | 项 | 400/800 | 高效液相色谱
257 |  | 邻苯二甲酸酯 | 《食品安全国家标准 食品中邻苯二甲酸酯的测定》GB 5009.271-2016 | 项 | 700 | 气相色谱-串联质谱仪
258 |  | 维生素B12 | 《食品安全国家标准 婴幼儿食品和乳品中维生素B12的测定》GB 5413.14-2010 | 项 | 400 | 高效液相色谱
259 |  | 生物素 | 《食品安全国家标准 食品中生物素的测定》GB 5009.259-2016 | 项 | 200 | /
260 |  | 比重 | 《植物油脂检验 比重测定法》GB/T 5526-1985 | 项 | 150 | /
261 |  | 折光指数 | 《动植物油脂 折光指数的测定》GB/T 5527-2010 | 项 | 150 | /
262 |  | 水分及挥发物 | 《食品安全国家标准 动植物油脂水分及挥发物的测定》GB 5009.236-2016 | 项 | 150 | /
263 |  | 加热实验 | 《粮油检验 植物油脂加热试验》GB/T 5531-2018 | 项 | 150 | /
264 |  | 碘值 | 《动植物油脂 碘值的测定》GB/T 5532-2008 | 项 | 150 | /
265 |  | 皂化值 | 《动植物油脂 皂化值的测定》GB/T 5534-2008 | 项 | 150 | /
266 |  | 不皂化物 | 《动植物油脂 不皂化物测定 第1部分：乙醚提取法》GB/T 5535.1-2008 | 项 | 150 | /
|  |  | 《动植物油脂 不皂化物测定 第2部分：己烷提取法》GB/T 5535.2-2008 | 项 | 150 | /
267 |  | 多环芳烃 | 《动植物油脂 多环芳烃的测定》GB/T 24893-2010 | 项 | 600 | 高效液相色谱仪
268 |  | 罗维朋色泽 | 《动植物油脂 罗维朋色泽的测定 》GB/T 22460-2008 | 项 | 200 | /
269 |  | 不溶性杂质 | 《动植物油脂 不溶性杂质含量的测定》GB/T 15688-2008 | 项 | 100 | /
270 |  | 冷冻实验 | 《粮油检验 动植物油脂冷冻试验》GB/T 35877-2018 | 项 | 100 | /
271 |  | 油脂定性试验 | 《粮油检验 油脂定性试验》GB/T 5539-2008 | 项 | 150 | /
272 |  | 含皂量 | 《粮油检验 植物油脂含皂量的测定》GB/T 5533-2008 | 项 | 150 | /
273 |  | 烟点 | 《植物油脂烟点测定》GB/T 20795-2006 | 项 | 100 | /
274 |  | 丙二醛 | 《食品安全国家标准 食品中丙二醛的测定 第二法 分光光度法》GB 5009.181-2016 | 项 | 200 | /
275 |  | 碎米 | 《粮油检验 碎米检验法》GB/T 5503-2009 | 项 | 80 | /
276 |  | 不完善粒含量 | 《粮油检验 粮食、油料的杂质、不完善粒检验》GB/T 5494-2019 | 项 | 80 | /
277 |  | 杂质 |  | 项 | 80 | /
278 |  | 互混率 | 《粮油检验 类型及互混检验》GB/T 5493-2008 | 项 | 80 | /
279 |  | 直链淀粉含量 | 《大米 直链淀粉含量的测定》GB/T 15683-2008 | 项 | 200 | /
280 |  | 垩白度 | 《大米》GB/T 1354-2018 | 项 | 100 | /
281 |  | 黄粒米 | 《粮食、油料检验 黄粒米及裂纹粒检验法》GB/T 5496-1985 | 项 | 100 | /
282 |  | 烹调性 | 《挂面》LS/T 3212-2021 | 项 | 100 | /
283 |  | 自然段条率 |  | 项 | 100 | /
284 |  | 熟断条率 |  | 项 | 100 | /
285 |  | 烹调损失 |  | 项 | 100 | /
286 |  | 加工精度 | 《粮油检验 大米加工精度检验》GB/T 5502-2018 | 项 | 100 | /
|  |  | 《粮油检验 小麦粉加工精度检验》GB/T 5504-2011 | 项 | 100 | /
287 |  | 含砂量 | 《粮油检验 粉类粮食含砂量测定》GB/T 5508-2011 | 项 | 100 | /
288 |  | 磁性金属物 | 《粮油检验 粉类磁性金属物测定》GB/T 5509-2008 | 项 | 100 | /
289 |  | 湿面筋含量 | 《小麦和小麦粉 面筋含量 第1部分：手洗法测定湿面筋》GB/T 5506.1-2008 | 项 | 100 | /
|  |  | 《小麦和小麦粉 面筋含量 第2部分：仪器法测定湿面筋》GB/T 5506.2-2008 | 项 | 100 | /
290 |  | 脂肪酸值 | 《粮油检验 粮食、油料脂肪酸值测定》GB/T 5510-2011 | 项 | 150 | /
291 |  | 粉色、麸星 | 《粮油检验 小麦粉粉色、麸星的测定》GB/T 27628-2011 | 项 | 150 | /
292 |  | 碎米总量 | 《粮油检验 碎米检验法》GB/T 5503-2009 | 项 | 150 | /
293 |  | 总酯 | 《白酒分析方法》 GB/T 10345-2007 | 项 | 150 | /
|  |  | 《酒精通用分析方法》GB/T 394.2-2008 | 项 | 150 | /
294 |  | 杂醇油 | 《蒸馏酒与配制酒卫生标准的分析方法》GB/T 5009.48-2003 | 项 | 150 | /
295 |  | 挥发酸 | 《葡萄酒、果酒通用分析方法》GB/T 15038-2006 | 项 | 150 | /
296 |  | 游离二氧化硫 |  | 项 | 150 | /
297 |  | 总二氧化硫 | 《发酵酒及其配制酒卫生标准的分析方法》GB/T 5009.49-2008 | 项 | 150 | /
|  |  | 《葡萄酒、果酒通用分析方法》GB/T 15038-2006 | 项 | 150 | /
298 |  | 干浸出物 | 《葡萄酒、果酒通用分析方法》GB/T 15038-2006 | 项 | 100 | /
299 |  | 非糖固形物 | 《黄酒》 GB/T 13662-2018 | 项 | 100 | /
300 |  | 氧化钙 |  | 项 | 150 | /
301 |  | β-苯乙醇 | 《白酒分析方法》GB/T 10345-2007 | 项 | 300 | 气相色谱仪
302 |  | 总氮 | 《鸡精调味料》SB/T 10371-2003 | 项 | 150 | /
303 |  | 其他氮 | 《鸡精调味料》SB/T 10371-2003 | 项 | 150 | /
|  |  | 《糕点质量检验方法》 GB/T 23780-2009 | 项 | 150 | /
304 |  | 酸酯总量 | 《白酒分析方法》GB/T 10345-2007 | 项 | 150 | /
305 |  | 肌醇 | 《保健食品中肌醇的测定》 GB/T 5009.196-2003 | 项 | 300 | 气相色谱仪
|  |  | 《食品安全国家标准 食品中肌醇的测定》GB 5009.270-2016 | 项 | 150 | /
306 |  | 柠檬酸 | 《葡萄酒、果酒通用分析方法》 GB/T 15038-2006 | 项 | 400 | 高效液相色谱仪
307 |  | 断条率 | 《粉条》GB/T 23587-2009 | 项 | 100 | /
308 |  | 百粒重 | 《进出口枸杞子检验规程》SN/T 0878-2000 | 项 | 100 | /
309 |  | 枸杞多糖 | 《枸杞》GB/T18672-2014 | 项 | 100 | /
310 | 生物毒素 | 黄曲霉毒素B1 | 《食品安全国家标准 食品中黄曲霉毒素B族和G族的测定》GB 5009.22-2016 | 项 | 600 | 高效液相色谱仪
311 |  | 黄曲霉毒素B2 |  | 项 | 600 | 高效液相色谱仪
312 |  | 黄曲霉毒素G1 |  | 项 | 600 | 高效液相色谱仪
313 |  | 黄曲霉毒素G2 |  | 项 | 600 | 高效液相色谱仪
314 |  | 黄曲霉毒素M1 | 《食品安全国家标准 食品中黄曲霉毒素M族的测定》GB 5009.24-2016 | 项 | 600 | 高效液相色谱仪
315 |  | 展青霉素 | 《食品安全国家标准 食品中展青霉素的测定》GB 5009.185-2016 | 项 | 600 | 高效液相色谱仪
316 |  | 玉米赤霉烯酮 | 《食品安全国家标准 食品中玉米赤霉烯酮的测定》GB 5009.209-2016 | 项 | 600/800 | 高效液相色谱仪/高效液相色谱-串联质谱仪
317 |  | 桔青霉素 | 《食品安全国家标准 食品中桔青霉素的测定》GB 5009.222-2016 | 项 | 600 | 高效液相色谱仪
318 |  | 脱氧雪腐镰刀菌烯醇 | 《食品安全国家标准 食品中脱氧雪腐镰刀菌烯醇及其乙酰化衍生物的测定》GB 5009.111-2016 | 项 | 600 | 高效液相色谱仪
|  |  | 《出口食品中脱氧雪腐镰刀菌烯醇、3-乙酰脱氧雪腐镰刀菌烯醇、15-乙酰脱氧雪腐镰刀菌烯醇及其代谢物的测定 液相色谱-质谱/质谱法》SN/T 3137-2012 | 项 | 800 | 高效液相色谱-串联质谱仪
319 |  | 3-乙酰脱氧雪腐镰刀菌烯醇 | 《出口食品中脱氧雪腐镰刀菌烯醇、3-乙酰脱氧雪腐镰刀菌烯醇、15-乙酰脱氧雪腐镰刀菌烯醇及其代谢物的测定 液相色谱-质谱/质谱法》SN/T 3137-2012 | 项 | 800 | 高效液相色谱-串联质谱仪
320 |  | 15-乙酰脱氧雪腐镰刀菌烯醇 | 《出口食品中脱氧雪腐镰刀菌烯醇、3-乙酰脱氧雪腐镰刀菌烯醇、15-乙酰脱氧雪腐镰刀菌烯醇及其代谢物的测定 液相色谱-质谱/质谱法》SN/T 3137-2012 | 项 | 800 | 高效液相色谱-串联质谱仪
321 |  | 赭曲霉毒素A | 《食品安全国家标准 食品中赭曲霉毒素A的测定》GB 5009.96-2016 | 项 | 600/800 | 高效液相色谱仪/高效液相色谱-串联质谱仪
322 |  | T-2毒素 | 《食品安全国家标准 食品中T-2毒素的测定》GB 5009.118-2016 | 项 | 600 | 高效液相色谱仪
323 |  | 苏丹红染料 | 《食品中苏丹红染料的检测方法 高效液相色谱法》GB/T 19681-2005 | 项 | 600 | 高效液相色谱仪
324 |  | 三聚氰胺 | 《原料乳与乳制品中三聚氰胺检测方法》GB/T 22388-2008 | 项 | 600 | 高效液相色谱仪
325 |  | 硼酸 | 《食品安全国家标准 食品中硼酸的测定》GB 5009.275-2016 | 项 | 200 | /
326 |  | 4-氯苯氧乙酸 | 《出口食品中对氯苯氧乙酸残留量的测定》SN/T 3725-2013 | 项 | 800 | 高效液相色谱-串联质谱仪
327 |  | 6-苄基腺嘌呤 | 《食品中6-苄基腺嘌呤的测定 高效液相色谱法》GB/T 23381-2009 | 项 | 500/800 | 高效液相色谱仪/高效液相色谱-串联质谱仪
328 |  | 富马酸二甲酯 | 《食品中富马酸二甲酯的测定 高效液相色谱法》NY/T 1723-2009 | 项 | 800 | 高效液相色谱-串联质谱仪
|  |  | 《出口食品中富马酸二甲酯的测定方法》SN/T 3623-2013 | 项 | 700 | 气相色谱-串联质谱仪
329 |  | 过氧化苯甲酰 | 《小麦粉中过氧化苯甲酰的测定 高效液相色谱法》GB/T 22325-2008 | 项 | 400 | 高效液相色谱仪
330 |  | 罗丹明B | 《食品中罗丹明B的测定》BJS 201905 | 项 | 500/800 | 高效液相色谱仪/高效液相色谱-串联质谱仪
|  |  | 《进出口食品中罗丹明B的检测方法》SN/T 2430-2010 | 项 | 500 | 高效液相色谱仪
331 |  | 罂粟碱 | 《食品中吗啡、可待因、罂粟碱、那可丁 和蒂巴因的测定》BJS 201802 | 项 | 800 | 高效液相色谱-串联质谱仪
332 |  | 吗啡 |  | 项 | 800 | 高效液相色谱-串联质谱仪
333 |  | 可待因 |  | 项 | 800 | 高效液相色谱-串联质谱仪
334 |  | 那可丁 |  | 项 | 800 | 高效液相色谱-串联质谱仪
335 |  | 蒂巴因 |  | 项 | 800 | 高效液相色谱-串联质谱仪
336 |  | 酸性橙П | 《出口食品中酸性橙Ⅱ号的检测方法》SN/T 3536-2013 | 项 | 400 | 高效液相色谱仪
337 | 添加剂 | 苯甲酸 | 《食品安全国家标准 食品中苯甲酸、山梨酸和糖精钠的测定》GB 5009.28-2016 | 项 | 400 | 高效液相色谱仪
338 |  | 山梨酸 |  | 项 | 400 | 高效液相色谱仪
339 |  | 糖精钠 | 《食品安全国家标准 食品中苯甲酸、山梨酸和糖精钠的测定》GB 5009.28-2016 | 项 | 400 | 高效液相色谱仪
340 |  | 环已基氨基磺酸钠（甜蜜素） | 《出口食品中六种合成甜味剂的检测方法 液相色谱-质谱/质谱法》SN/T 3538-2013 | 项 | 800 | 高效液相色谱-串联质谱仪
|  |  | 《食品安全国家标准 食品中环己基氨基磺酸钠的测定》GB 5009.97-2016 | 项 | 400 | 高效液相色谱仪
341 |  | 纳他霉素 | 《食品安全国家标准 食品中纳他霉素的测定》GB/T 21915-2008 | 项 | 400 | 高效液相色谱仪
342 |  | 纽甜 | 《食品安全国家标准 食品中纽甜的测定》GB 5009.247-2016 | 项 | 400 | 高效液相色谱仪
|  |  | 《出口食品中六种合成甜味剂的检测方法 液相色谱-质谱/质谱法》SN/T 3538-2013 | 项 | 800 | 高效液相色谱-串联质谱仪
343 |  | 乙基麦芽酚 | 《食用植物油中乙基麦芽酚的测定》BJS 201708 | 项 | 800 | 高效液相色谱-串联质谱仪
344 |  | 木糖醇 | 《食品安全国家标准 食品中木糖醇、山梨醇、麦芽糖醇、赤藓糖醇的测定》GB 5009.279-2016 | 项 | 400 | 高效液相色谱仪
345 |  | 山梨醇 |  | 项 | 400 | 高效液相色谱仪
346 |  | 麦芽糖醇 | 《食品安全国家标准 食品中木糖醇、山梨醇、麦芽糖醇、赤藓糖醇的测定》GB 5009.279-2016 | 项 | 400 | 高效液相色谱仪
347 |  | 赤藓糖醇 |  | 项 | 400 | 高效液相色谱仪
348 |  | 阿斯巴甜 | 《食品安全国家标准 食品中阿斯巴甜和阿力甜的测定》GB 5009.263-2016 | 项 | 400 | 高效液相色谱仪
|  |  | 《出口食品中六种合成甜味剂的检测方法 液相色谱-质谱/质谱法》SN/T 3538-2013 | 项 | 800 | 高效液相色谱-串联质谱仪
349 |  | 阿力甜 | 《食品安全国家标准 食品中阿斯巴甜和阿力甜的测定》GB 5009.263-2016 | 项 | 400 | 高效液相色谱仪
|  |  | 《出口食品中六种合成甜味剂的检测方法 液相色谱-质谱/质谱法》SN/T 3538-2013 | 项 | 800 | 高效液相色谱-串联质谱仪
350 |  | 三氯蔗糖（蔗糖素） | 《食品安全国家标准 食品中三氯蔗糖（蔗糖素）的测定》GB 22255-2014 | 项 | 400 | 高效液相色谱仪
351 |  | 乙酰磺胺酸钾（安赛蜜） | 《饮料中乙酰磺胺酸钾的测定》GB/T 5009.140-2003 | 项 | 400 | 高效液相色谱仪
352 |  | 姜黄着色力 | 《姜黄 着色力测定 分光光度法》GB/T 22269-2008 | 项 | 200 | /
353 |  | 丙酸钠 | 《食品安全国家标准 食品中丙酸钠、丙酸钙的测定》GB 5009.120-2016 | 项 | 400 | 高效液相色谱仪
354 |  | 丙酸钙 |  | 项 | 400 | 高效液相色谱仪
355 |  | 脱氢乙酸 | 《食品安全国家标准 食品中脱氢乙酸的测定》GB 5009.121-2016 | 项 | 400 | 高效液相色谱仪
356 |  | 没食子酸丙酯(PG) | 《食品安全国家标准 食品中9种抗氧化剂的测定》GB 5009.32-2016 | 项 | 400 | 高效液相色谱仪
357 |  | 2,4,5-三羟基苯丁酮(THBP) |  | 项 | 400 | 高效液相色谱仪
358 |  | 叔丁基对苯二酚(TBHQ) |  | 项 | 400 | 高效液相色谱仪
359 |  | 去甲二氢愈创木酸(NDGA) |  | 项 | 400 | 高效液相色谱仪
360 |  | 2,6-二叔丁基-4-羟甲基苯酚(Ionox-100) |  | 项 | 400 | 高效液相色谱仪
361 |  | 没食子酸辛酯(OG) |  | 项 | 400 | 高效液相色谱仪
362 |  | 没食子酸十二酯(DG) |  | 项 | 400 | 高效液相色谱仪
363 |  | 2,6-二叔丁基对甲基苯酚(BHT) | 《食品安全国家标准 食品中9种抗氧化剂的测定》GB 5009.32-2016 | 项 | 400 | 高效液相色谱仪
|  |  | 《食品中叔丁基羟基茴香醚(BHA)与2,6-二叔丁基对甲酚(BHT)的测定》 GB/T5009.30-2003 | 项 | 300 | 气相色谱仪
364 |  | 叔丁基对羟基茴香醚(BHA) | 《食品安全国家标准 食品中9种抗氧化剂的测定》GB 5009.32-2016 | 项 | 400 | 高效液相色谱仪
|  |  | 《食品中叔丁基羟基茴香醚(BHA)与2,6-二叔丁基对甲酚(BHT)的测定》 GB/T5009.30-2003 | 项 | 300 | 气相色谱仪
365 |  | 对羟基苯甲酸酯 | 《食品安全国家标准 食品中对羟基苯甲酸酯类的测定》GB 5009.31-2016 | 项 | 300 | 气相色谱仪
366 |  | 合成着色剂 | 《食品安全国家标准 食品中合成着色剂的测定》GB 5009.35-2016 | 项 | 400 | 高效液相色谱仪
367 |  | 合成着色剂 | 《水果罐头中合成着色剂的测定 高效液相色谱法》GB/T 21916-2008 | 项 | 400 | 高效液相色谱仪
368 |  | 胭脂红 | 《肉制品 胭脂红着色剂测定》GB/T 9695.6-2008 | 项 | 400 | 高效液相色谱仪
369 |  | 日落黄 | 《食品中诱惑红、酸性红、亮蓝、日落黄的含量检测 高效液相色谱法》SN/T 1743-2006 | 项 | 400 | 高效液相色谱仪
370 |  | 亮蓝 | 《食品中诱惑红、酸性红、亮蓝、日落黄的含量检测 高效液相色谱法》SN/T 1743-2006 | 项 | 400 | 高效液相色谱仪
371 |  | 栀子黄 | 《食品安全国家标准 食品中栀子黄的测定》GB 5009.149-2016 | 项 | 400 | 高效液相色谱仪
372 |  | 红曲色素 | 《食品安全国家标准 食品中红曲色素的测定》GB 5009.150-2016 | 项 | 400 | 高效液相色谱仪
373 |  | 诱惑红 | 《食品中诱惑红、酸性红、亮蓝、日落黄的含量检测 高效液相色谱法》SN/T 1743-2006 | 项 | 400 | 高效液相色谱仪
374 |  | 酸性红 |  | 项 | 400 | 高效液相色谱仪
375 |  | 甜蜜素 | 《出口食品中六种合成甜味剂的检测方法 液相色谱-质谱/质谱法》SN/T 3538-2013 | 项 | 800 | 高效液相色谱-串联质谱仪
376 |  | 安赛蜜 |  | 项 | 800 | 高效液相色谱-串联质谱仪
377 |  | 丙二醇 | 《食品安全国家标准 食品中1,2-丙二醇的测定》GB 5009.251-2016 | 项 | 300/700 | 气相色谱仪/气相色谱-串联质谱仪
378 |  | 乙二胺四乙酸盐 | 《食品安全国家标准 食品中乙二胺四乙酸盐的测定》GB 5009.278-2016 | 项 | 400 | 高效液相色谱仪
379 | 农药残留 | 2,2',3,4,4',5,5'-七氯联苯 | 《食品安全国家标准 水果和蔬菜中500种农药及相关化学品残留量的测定 气相色谱-质谱法》GB 23200.8-2016 | 项 | 700 | 气相色谱质谱联用仪
380 |  | 2,2',3,4,4',5-六氯联苯 |  | 项 | 700
381 |  | 2,2',4,4',5,5'-六氯联苯 |  | 项 | 700
382 |  | 2,2',4,5,5'-五氯联苯 | 《食品安全国家标准 水果和蔬菜中500种农药及相关化学品残留量的测定 气相色谱-质谱法》GB 23200.8-2016 | 项 | 700 | 气相色谱质谱联用仪
383 |  | 2,2',5,5'-四氯联苯 |  | 项 | 700
384 |  | 2,3,4,4',5-五氯联苯 |  | 项 | 700
385 |  | 2,3,4,5-四氯苯胺 | 《食品安全国家标准 水果和蔬菜中500种农药及相关化学品残留量的测定 气相色谱-质谱法》GB 23200.8-2016 | 项 | 700 | 气相色谱质谱联用仪
|  |  | 《粮谷中486种农药及相关化学品残留量的测定 液相色谱-串联质谱法》GB/T 20770-2008 | 项 | 800 | 高效液相色谱-串联质谱仪
386 |  | 2,3,4,5-四氯甲氧基苯 | 《食品安全国家标准 水果和蔬菜中500种农药及相关化学品残留量的测定 气相色谱-质谱法》GB 23200.8-2016 | 项 | 700 | 气相色谱质谱联用仪
387 |  | 2,3,5,6-四氯苯胺 |  | 项 | 700
388 |  | 2,4,4'-三氯联苯 |  | 项 | 700
389 |  | 2,4,5-三氯联苯 |  | 项 | 700
390 |  | 2,4-D丁酸 | 《水果和蔬菜中450种农药及相关化学品残留量的测定 液相色谱-串联质谱法》GB/T 20769-2008 | 项 | 800 | 高效液相色谱-串联质谱仪
391 |  | 2,4'-滴滴滴 | 《食品安全国家标准 植物源性食品中208种农药及其代谢物残留量的测定 气相色谱-质谱联用法》GB 23200.113-2018 | 项 | 700 | 气相色谱质谱联用仪
392 |  | 2,4'-滴滴涕 |  | 项 | 700
393 |  | 2,4'-滴滴伊 |  | 项 | 700
394 |  | 2,6-二氟苯甲酸 | 《粮谷中486种农药及相关化学品残留量的测定 液相色谱-串联质谱法》GB/T 20770-2008 | 项 | 800 | 高效液相色谱-串联质谱仪
395 |  | 2,6-二氯苯甲酰胺 | 《食品安全国家标准 水果和蔬菜中500种农药及相关化学品残留量的测定 气相色谱-质谱法》GB 23200.8-2016 | 项 | 700 | 气相色谱质谱联用仪
396 |  | 2,6-二氯苯甲酰胺 | 《水果和蔬菜中450种农药及相关化学品残留量的测定 液相色谱-串联质谱法》GB/T 20769-2008 | 项 | 800 | 高效液相色谱-串联质谱仪
|  |  | 《粮谷中486种农药及相关化学品残留量的测定 液相色谱-串联质谱法》GB/T 20770-2008 | 项 | 800 | 高效液相色谱-串联质谱仪
397 |  | 2-苯基苯酚 | 《水果和蔬菜中450种农药及相关化学品残留量的测定 液相色谱-串联质谱法》GB/T 20769-2008 | 项 | 800 | 高效液相色谱-串联质谱仪
|  |  | 《粮谷中486种农药及相关化学品残留量的测定 液相色谱-串联质谱法》GB/T 20770-2008 | 项 | 800 | 高效液相色谱-串联质谱仪
398 |  | 2-甲-4-氯丙酸 | 《粮谷中486种农药及相关化学品残留量的测定 液相色谱-串联质谱法》GB/T 20770-2008 | 项 | 800 | 高效液相色谱-串联质谱仪
399 |  | 2-甲-4-氯丁氧乙基酯 | 《食品安全国家标准 水果和蔬菜中500种农药及相关化学品残留量的测定 气相色谱-质谱法》GB 23200.8-2016 | 项 | 700 | 气相色谱质谱联用仪
400 |  | 3,4,5-混杀威 | 《水果和蔬菜中450种农药及相关化学品残留量的测定 液相色谱-串联质谱法》GB/T 20769-2008 | 项 | 800 | 高效液相色谱-串联质谱仪
|  |  | 《粮谷中486种农药及相关化学品残留量的测定 液相色谱-串联质谱法》GB/T 20770-2008 | 项 | 800 | 高效液相色谱-串联质谱仪
401 |  | 3,5-二氯苯胺 | 《食品安全国家标准 水果和蔬菜中500种农药及相关化学品残留量的测定 气相色谱-质谱法》GB 23200.8-2016 | 项 | 700 | 气相色谱质谱联用仪
402 |  | 3-苯基苯酚 | 《水果和蔬菜中450种农药及相关化学品残留量的测定 液相色谱-串联质谱法》GB/T 20769-2008 | 项 | 800 | 高效液相色谱-串联质谱仪
|  |  | 《粮谷中486种农药及相关化学品残留量的测定 液相色谱-串联质谱法》GB/T 20770-2008 | 项 | 700 | 气相色谱质谱联用仪
403 |  | 3-羟基克百威 | 《食品安全国家标准 植物源性食品中331种农药及其代谢物残留量的测定 液相色谱—质谱联用法》GB 23200.121-2021 | 项 | 800 | 高效液相色谱-串联质谱仪
404 |  | 4,4'-滴滴滴 | 《食品安全国家标准 植物源性食品中208种农药及其代谢物残留量的测定 气相色谱-质谱联用法》GB 23200.113-2018 | 项 | 700 | 气相色谱质谱联用仪
405 |  | 4,4'-滴滴涕 |  | 项 | 700 | 气相色谱质谱联用仪
406 |  | 4,4'-滴滴伊 |  | 项 | 700 | 气相色谱质谱联用仪
407 |  | 4,4'-二氯二苯甲酮 | 《水果和蔬菜中450种农药及相关化学品残留量的测定 液相色谱-串联质谱法》GB/T 20769-2008 | 项 | 800 | 高效液相色谱-串联质谱仪
|  |  | 《粮谷中486种农药及相关化学品残留量的测定 液相色谱-串联质谱法》GB/T 20770-2008 | 项 | 800 | 高效液相色谱-串联质谱仪
408 |  | 4,4-二氯二苯甲酮 | 《食品安全国家标准 水果和蔬菜中500种农药及相关化学品残留量的测定 气相色谱-质谱法》GB 23200.8-2016 | 项 | 700 | 气相色谱质谱联用仪
409 |  | 4,4-二溴二苯甲酮 |  | 项 | 700 | 气相色谱质谱联用仪
410 |  | 4,6-二硝基邻甲酚 | 《水果和蔬菜中450种农药及相关化学品残留量的测定 液相色谱-串联质谱法》GB/T 20769-2008 | 项 | 800 | 高效液相色谱-串联质谱仪
411 |  | 4,6-二硝基邻甲酚 | 《粮谷中486种农药及相关化学品残留量的测定 液相色谱-串联质谱法》GB/T 20770-2008 | 项 | 800 | 高效液相色谱-串联质谱仪
412 |  | 4-氨基吡啶 | 《粮谷中486种农药及相关化学品残留量的测定 液相色谱-串联质谱法》GB/T 20770-2008 | 项 | 800 | 高效液相色谱-串联质谱仪
413 |  | 4-十二烷基-2,6-二甲基吗啉 | 《水果和蔬菜中450种农药及相关化学品残留量的测定 液相色谱-串联质谱法》GB/T 20769-2008 | 项 | 800 | 高效液相色谱-串联质谱仪
|  |  | 《粮谷中486种农药及相关化学品残留量的测定 液相色谱-串联质谱法》GB/T 20770-2008 | 项 | 800 | 高效液相色谱-串联质谱仪
414 |  | 4-溴-3,5-二甲苯基-N-甲基氨基甲酸酯-1 | 《食品安全国家标准 水果和蔬菜中500种农药及相关化学品残留量的测定 气相色谱-质谱法》GB 23200.8-2016 | 项 | 700 | 气相色谱质谱联用仪
415 |  | 4-溴-3,5-二甲苯基-N-甲基氨基甲酸酯-2 |  | 项 | 700 | 气相色谱质谱联用仪
416 |  | 6-氯-4-羟基-3-苯基哒嗪 | 《粮谷中486种农药及相关化学品残留量的测定 液相色谱-串联质谱法》GB/T 20770-2008 | 项 | 800 | 高效液相色谱-串联质谱仪
417 |  | a-六六六 | 《食品安全国家标准 水果和蔬菜中500种农药及相关化学品残留量的测定 气相色谱-质谱法》GB 23200.8-2016 | 项 | 700 | 气相色谱质谱联用仪
418 |  | DMST | 《水果和蔬菜中450种农药及相关化学品残留量的测定 液相色谱-串联质谱法》GB/T 20769-2008 | 项 | 800 | 高效液相色谱-串联质谱仪
419 |  | DMST | 《粮谷中486种农药及相关化学品残留量的测定 液相色谱-串联质谱法》GB/T 20770-2008 | 项 | 800 | 高效液相色谱-串联质谱仪
420 |  | o,p'-滴滴滴 | 《食品安全国家标准 水果和蔬菜中500种农药及相关化学品残留量的测定 气相色谱-质谱法》GB 23200.8-2016 | 项 | 700 | 气相色谱质谱联用仪
421 |  | o,p'-滴滴涕 |  | 项 | 700 | 气相色谱质谱联用仪
422 |  | o,p'-滴滴伊 |  | 项 | 700 | 气相色谱质谱联用仪
423 |  | p,p'-滴滴滴 |  | 项 | 700 | 气相色谱质谱联用仪
424 |  | p,p'-滴滴涕 |  | 项 | 700 | 气相色谱质谱联用仪
425 |  | p,p'-滴滴伊 |  | 项 | 700 | 气相色谱质谱联用仪
426 |  | S-氰戊菊酯 | 《食品安全国家标准 水果和蔬菜中500种农药及相关化学品残留量的测定 气相色谱-质谱法》GB 23200.8-2016 | 项 | 700 | 气相色谱质谱联用仪
|  |  | 《植物性食品中有机氯和拟除虫菊酯类农药多种残留量的测定》GB/T 5009.146-2008 | 项 | 300 | 气相色谱仪
|  |  | 《粮谷中486种农药及相关化学品残留量的测定 液相色谱-串联质谱法》GB/T 20770-2008 | 项 | 800 | 高效液相色谱-串联质谱仪
427 |  | 唑嘧菌胺 | 《食品安全国家标准 植物源性食品中331种农药及其代谢物残留量的测定 液相色谱—质谱联用法》GB 23200.121-2021 | 项 | 800 | 高效液相色谱-串联质谱仪
428 |  | 唑酮草酯 | 《食品安全国家标准 水果和蔬菜中500种农药及相关化学品残留量的测定 气相色谱-质谱法》GB 23200.8-2016 | 项 | 700 | 气相色谱质谱联用仪
429 |  | Z-氯氰菊酯 | 《水果和蔬菜中450种农药及相关化学品残留量的测定 液相色谱-串联质谱法》GB/T 20769-2008 | 项 | 800 | 高效液相色谱-串联质谱仪
430 |  | Z-氯氰菊酯 | 《粮谷中486种农药及相关化学品残留量的测定 液相色谱-串联质谱法》GB/T 20770-2008 | 项 | 800 | 高效液相色谱-串联质谱仪
431 |  | α-硫丹 | 《食品安全国家标准 植物源性食品中208种农药及其代谢物残留量的测定 气相色谱-质谱联用法》GB 23200.113-2018 | 项 | 700 | 气相色谱质谱联用仪
432 |  | α-六六六 |  | 项 | 700 | 气相色谱质谱联用仪
433 |  | β-硫丹 |  | 项 | 700 | 气相色谱质谱联用仪
434 |  | β-六六六 | 《食品安全国家标准 水果和蔬菜中500种农药及相关化学品残留量的测定 气相色谱-质谱法》GB 23200.8-2016 | 项 | 700 | 气相色谱质谱联用仪
|  |  | 《食品安全国家标准 植物源性食品中208种农药及其代谢物残留量的测定 气相色谱-质谱联用法》GB 23200.113-2018 | 项 | 700 | 气相色谱质谱联用仪
435 |  | γ-六六六 | 《食品安全国家标准 植物源性食品中208种农药及其代谢物残留量的测定 气相色谱-质谱联用法》GB 23200.113-2018 | 项 | 700 | 气相色谱质谱联用仪
436 |  | δ-六六六 | 《食品安全国家标准 水果和蔬菜中500种农药及相关化学品残留量的测定 气相色谱-质谱法》GB 23200.8-2016 | 项 | 700 | 气相色谱质谱联用仪
|  |  | 《食品安全国家标准 植物源性食品中208种农药及其代谢物残留量的测定 气相色谱-质谱联用法》GB 23200.113-2018 | 项 | 700 | 气相色谱质谱联用仪
437 |  | ε-六六六 | 《食品安全国家标准 水果和蔬菜中500种农药及相关化学品残留量的测定 气相色谱-质谱法》GB 23200.8-2016 | 项 | 700 | 气相色谱质谱联用仪
438 |  | 阿特拉津 | 《水果和蔬菜中450种农药及相关化学品残留量的测定 液相色谱-串联质谱法》GB/T 20769-2008 | 项 | 800 | 高效液相色谱-串联质谱仪
439 |  | 阿特拉通 | 《食品安全国家标准 水果和蔬菜中500种农药及相关化学品残留量的测定 气相色谱-质谱法》GB 23200.8-2016 | 项 | 700 | 气相色谱质谱联用仪
|  |  | 《食品安全国家标准 植物源性食品中208种农药及其代谢物残留量的测定 气相色谱-质谱联用法》GB 23200.113-2018 | 项 | 700 | 气相色谱质谱联用仪
440 |  | 阿维菌素 | 《食品安全国家标准 植物源性食品中331种农药及其代谢物残留量的测定 液相色谱—质谱联用法》GB 23200.121-2021 | 项 | 800 | 高效液相色谱-串联质谱仪
|  |  | 《食品安全国家标准 水果和蔬菜中阿维菌素残留量的测定 液相色谱法》GB 23200.19-2016 | 项 | 800 | 高效液相色谱-串联质谱仪
|  |  | 《食品安全国家标准 食品中阿维菌素残留量的测定 液相色谱-质谱/质谱法》GB 23200.20-2016 | 项 | 800 | 高效液相色谱-串联质谱仪
441 |  | 矮壮素 | 《水果和蔬菜中450种农药及相关化学品残留量的测定 液相色谱-串联质谱法》GB/T 20769-2008 | 项 | 800 | 高效液相色谱-串联质谱仪
442 |  | 矮壮素氯化物 |  | 项 | 800 | 高效液相色谱-串联质谱仪
443 |  | 艾氏剂 | 《食品安全国家标准 水果和蔬菜中500种农药及相关化学品残留量的测定 气相色谱-质谱法》GB 23200.8-2016 | 项 | 700 | 气相色谱质谱联用仪
|  |  | 《食品安全国家标准 植物源性食品中208种农药及其代谢物残留量的测定 气相色谱-质谱联用法》GB 23200.113-2018 | 项 | 700 | 气相色谱质谱联用仪
444 |  | 安磺灵 | 《水果和蔬菜中450种农药及相关化学品残留量的测定 液相色谱-串联质谱法》GB/T 20769-2008 | 项 | 800 | 高效液相色谱-串联质谱仪
|  |  | 《粮谷中486种农药及相关化学品残留量的测定 液相色谱-串联质谱法》GB/T 20770-2008 | 项 | 800 | 高效液相色谱-串联质谱仪
445 |  | 安硫磷 | 《食品安全国家标准 水果和蔬菜中500种农药及相关化学品残留量的测定 气相色谱-质谱法》GB 23200.8-2016 | 项 | 700 | 气相色谱质谱联用仪
|  |  | 《食品安全国家标准 植物源性食品中208种农药及其代谢物残留量的测定 气相色谱-质谱联用法》GB 23200.113-2018 | 项 | 700 | 气相色谱质谱联用仪
|  |  | 《食品安全国家标准 植物源性食品中331种农药及其代谢物残留量的测定 液相色谱—质谱联用法》GB 23200.121-2021 | 项 | 800 | 高效液相色谱-串联质谱仪
446 |  | 氨氟灵 | 《食品安全国家标准 水果和蔬菜中500种农药及相关化学品残留量的测定 气相色谱-质谱法》GB 23200.8-2016 | 项 | 700 | 气相色谱质谱联用仪
447 |  | 氨磺磷 | 《水果和蔬菜中450种农药及相关化学品残留量的测定 液相色谱-串联质谱法》GB/T 20769-2008 | 项 | 800 | 高效液相色谱-串联质谱仪
|  |  | 《粮谷中486种农药及相关化学品残留量的测定 液相色谱-串联质谱法》GB/T 20770-2008 | 项 | 800 | 高效液相色谱-串联质谱仪
448 |  | 胺苯吡菌酮 | 《食品安全国家标准 植物源性食品中331种农药及其代谢物残留量的测定 液相色谱—质谱联用法》GB 23200.121-2021 | 项 | 800 | 高效液相色谱-串联质谱仪
449 |  | 胺丙畏 | 《食品安全国家标准 水果和蔬菜中500种农药及相关化学品残留量的测定 气相色谱-质谱法》GB 23200.8-2016 | 项 | 700 | 气相色谱质谱联用仪
|  |  | 《食品安全国家标准 植物源性食品中208种农药及其代谢物残留量的测定 气相色谱-质谱联用法》GB 23200.113-2018 | 项 | 700 | 气相色谱质谱联用仪
|  |  | 《水果和蔬菜中450种农药及相关化学品残留量的测定 液相色谱-串联质谱法》GB/T 20769-2008 | 项 | 800 | 高效液相色谱-串联质谱仪
|  |  | 《粮谷中486种农药及相关化学品残留量的测定 液相色谱-串联质谱法》GB/T 20770-2008 | 项 | 800 | 高效液相色谱-串联质谱仪
450 |  | 胺氟草酯 | 《水果和蔬菜中450种农药及相关化学品残留量的测定 液相色谱-串联质谱法》GB/T 20769-2008 | 项 | 800 | 高效液相色谱-串联质谱仪
451 |  | 胺氟草酯 | 《粮谷中486种农药及相关化学品残留量的测定 液相色谱-串联质谱法》GB/T 20770-2008 | 项 | 800 | 高效液相色谱-串联质谱仪
452 |  | 胺菊酯 | 《食品安全国家标准 水果和蔬菜中500种农药及相关化学品残留量的测定 气相色谱-质谱法》GB 23200.8-2016 | 项 | 700 | 气相色谱质谱联用仪
|  |  | 《食品安全国家标准 植物源性食品中208种农药及其代谢物残留量的测定 气相色谱-质谱联用法》GB 23200.113-2018 | 项 | 700 | 气相色谱质谱联用仪
|  |  | 《水果和蔬菜中450种农药及相关化学品残留量的测定 液相色谱-串联质谱法》GB/T 20769-2008 | 项 | 800 | 高效液相色谱-串联质谱仪
|  |  | 《粮谷中486种农药及相关化学品残留量的测定 液相色谱-串联质谱法》GB/T 20770-2008 | 项 | 800 | 高效液相色谱-串联质谱仪
453 |  | 胺鲜酯 | 《食品安全国家标准 植物源性食品中331种农药及其代谢物残留量的测定 液相色谱—质谱联用法》GB 23200.121-2021 | 项 | 800 | 高效液相色谱-串联质谱仪
454 |  | 八氯苯乙烯 | 《食品安全国家标准 水果和蔬菜中500种农药及相关化学品残留量的测定 气相色谱-质谱法》GB 23200.8-2016 | 项 | 700 | 气相色谱质谱联用仪
455 |  | 巴毒磷 | 《食品安全国家标准 水果和蔬菜中500种农药及相关化学品残留量的测定 气相色谱-质谱法》GB 23200.8-2016 | 项 | 700 | 气相色谱质谱联用仪
456 |  | 百克敏 | 《水果和蔬菜中450种农药及相关化学品残留量的测定 液相色谱-串联质谱法》GB/T 20769-2008 | 项 | 800 | 高效液相色谱-串联质谱仪
|  |  | 《粮谷中486种农药及相关化学品残留量的测定 液相色谱-串联质谱法》GB/T 20770-2008 | 项 | 800 | 高效液相色谱-串联质谱仪
457 |  | 百治磷 | 《食品安全国家标准 植物源性食品中208种农药及其代谢物残留量的测定 气相色谱-质谱联用法》GB 23200.113-2018 | 项 | 700 | 气相色谱质谱联用仪
|  |  | 《食品安全国家标准 植物源性食品中331种农药及其代谢物残留量的测定 液相色谱—质谱联用法》GB 23200.121-2021 | 项 | 800 | 高效液相色谱-串联质谱仪
|  |  | 《水果和蔬菜中450种农药及相关化学品残留量的测定 液相色谱-串联质谱法》GB/T 20769-2008 | 项 | 800 | 高效液相色谱-串联质谱仪
|  |  | 《粮谷中486种农药及相关化学品残留量的测定 液相色谱-串联质谱法》GB/T 20770-2008 | 项 | 800 | 高效液相色谱-串联质谱仪
458 |  | 稗草丹 | 《食品安全国家标准 水果和蔬菜中500种农药及相关化学品残留量的测定 气相色谱-质谱法》GB 23200.8-2016 | 项 | 700 | 气相色谱质谱联用仪
459 |  | 稗草畏 | 《水果和蔬菜中450种农药及相关化学品残留量的测定 液相色谱-串联质谱法》GB/T 20769-2008 | 项 | 800 | 高效液相色谱-串联质谱仪
460 |  | 稗草畏 | 《粮谷中486种农药及相关化学品残留量的测定 液相色谱-串联质谱法》GB/T 20770-2008 | 项 | 800 | 高效液相色谱-串联质谱仪
461 |  | 拌种胺 | 《水果和蔬菜中450种农药及相关化学品残留量的测定 液相色谱-串联质谱法》GB/T 20769-2008 | 项 | 800 | 高效液相色谱-串联质谱仪
462 |  | 拌种咯 | 《食品安全国家标准 水果和蔬菜中500种农药及相关化学品残留量的测定 气相色谱-质谱法》GB 23200.8-2016 | 项 | 700 | 气相色谱质谱联用仪
463 |  | 保棉磷 | 《食品安全国家标准 水果和蔬菜中500种农药及相关化学品残留量的测定 气相色谱-质谱法》GB 23200.8-2016 | 项 | 700 | 气相色谱质谱联用仪
|  |  | 《食品安全国家标准 植物源性食品中331种农药及其代谢物残留量的测定 液相色谱—质谱联用法》GB 23200.121-2021 | 项 | 800 | 高效液相色谱-串联质谱仪
|  |  | 《水果和蔬菜中450种农药及相关化学品残留量的测定 液相色谱-串联质谱法》GB/T 20769-2008 | 项 | 800 | 高效液相色谱-串联质谱仪
|  |  | 《粮谷中486种农药及相关化学品残留量的测定 液相色谱-串联质谱法》GB/T 20770-2008 | 项 | 800 | 高效液相色谱-串联质谱仪
464 |  | 倍硫磷 | 《食品安全国家标准 水果和蔬菜中500种农药及相关化学品残留量的测定 气相色谱-质谱法》GB 23200.8-2016 | 项 | 700 | 气相色谱质谱联用仪
465 |  | 倍硫磷 | 《食品安全国家标准 植物源性食品中208种农药及其代谢物残留量的测定 气相色谱-质谱联用法》GB 23200.113-2018 | 项 | 700 | 气相色谱质谱联用仪
|  |  | 《食品安全国家标准 植物源性食品中331种农药及其代谢物残留量的测定 液相色谱—质谱联用法》GB 23200.121-2021 | 项 | 800 | 高效液相色谱-串联质谱仪
|  |  | 《水果和蔬菜中450种农药及相关化学品残留量的测定 液相色谱-串联质谱法》GB/T 20769-2008 | 项 | 800 | 高效液相色谱-串联质谱仪
|  |  | 《粮谷中486种农药及相关化学品残留量的测定 液相色谱-串联质谱法》GB/T 20770-2008 | 项 | 800 | 高效液相色谱-串联质谱仪
466 |  | 倍硫磷砜 | 《食品安全国家标准 水果和蔬菜中500种农药及相关化学品残留量的测定 气相色谱-质谱法》GB 23200.8-2016 | 项 | 700 | 气相色谱质谱联用仪
|  |  | 《食品安全国家标准 植物源性食品中208种农药及其代谢物残留量的测定 气相色谱-质谱联用法》GB 23200.113-2018 | 项 | 700 | 气相色谱质谱联用仪
|  |  | 《食品安全国家标准 植物源性食品中331种农药及其代谢物残留量的测定 液相色谱—质谱联用法》GB 23200.121-2021 | 项 | 800 | 高效液相色谱-串联质谱仪
|  |  | 《水果和蔬菜中450种农药及相关化学品残留量的测定 液相色谱-串联质谱法》GB/T 20769-2008 | 项 | 800 | 高效液相色谱-串联质谱仪
467 |  | 倍硫磷砜 | 《粮谷中486种农药及相关化学品残留量的测定 液相色谱-串联质谱法》GB/T 20770-2008 | 项 | 800 | 高效液相色谱-串联质谱仪
468 |  | 倍硫磷亚砜 | 《食品安全国家标准 水果和蔬菜中500种农药及相关化学品残留量的测定 气相色谱-质谱法》GB 23200.8-2016 | 项 | 700 | 气相色谱质谱联用仪
|  |  | 《食品安全国家标准 植物源性食品中208种农药及其代谢物残留量的测定 气相色谱-质谱联用法》GB 23200.113-2018 | 项 | 700 | 气相色谱质谱联用仪
|  |  | 《食品安全国家标准 植物源性食品中331种农药及其代谢物残留量的测定 液相色谱—质谱联用法》GB 23200.121-2021 | 项 | 800 | 高效液相色谱-串联质谱仪
|  |  | 《水果和蔬菜中450种农药及相关化学品残留量的测定 液相色谱-串联质谱法》GB/T 20769-2008 | 项 | 800 | 高效液相色谱-串联质谱仪
|  |  | 《粮谷中486种农药及相关化学品残留量的测定 液相色谱-串联质谱法》GB/T 20770-2008 | 项 | 800 | 高效液相色谱-串联质谱仪
469 |  | 苯胺灵 | 《食品安全国家标准 水果和蔬菜中500种农药及相关化学品残留量的测定 气相色谱-质谱法》GB 23200.8-2016 | 项 | 700 | 气相色谱质谱联用仪
|  |  | 《粮谷中486种农药及相关化学品残留量的测定 液相色谱-串联质谱法》GB/T 20770-2008 | 项 | 800 | 高效液相色谱-串联质谱仪
470 |  | 苯并烯氟菌唑 | 《食品安全国家标准 植物源性食品中331种农药及其代谢物残留量的测定 液相色谱—质谱联用法》GB 23200.121-2021 | 项 | 800 | 高效液相色谱-串联质谱仪
471 |  | 苯草醚 | 《食品安全国家标准 植物源性食品中208种农药及其代谢物残留量的测定 气相色谱-质谱联用法》GB 23200.113-2018 | 项 | 700 | 气相色谱质谱联用仪
|  |  | 《水果和蔬菜中450种农药及相关化学品残留量的测定 液相色谱-串联质谱法》GB/T 20769-2008 | 项 | 800 | 高效液相色谱-串联质谱仪
|  |  | 《粮谷中486种农药及相关化学品残留量的测定 液相色谱-串联质谱法》GB/T 20770-2008 | 项 | 800 | 高效液相色谱-串联质谱仪
472 |  | 苯草酮 | 《水果和蔬菜中450种农药及相关化学品残留量的测定 液相色谱-串联质谱法》GB/T 20769-2008 | 项 | 800 | 高效液相色谱-串联质谱仪
|  |  | 《粮谷中486种农药及相关化学品残留量的测定 液相色谱-串联质谱法》GB/T 20770-2008 | 项 | 800 | 高效液相色谱-串联质谱仪
473 |  | 苯虫醚-1 | 《食品安全国家标准 水果和蔬菜中500种农药及相关化学品残留量的测定 气相色谱-质谱法》GB 23200.8-2016 | 项 | 700 | 气相色谱质谱联用仪
474 |  | 苯虫醚-2 |  | 项 | 700 | 气相色谱质谱联用仪
475 |  | 苯氟磺胺 |  | 项 | 700 | 气相色谱质谱联用仪
476 |  | 苯磺隆 | 《食品安全国家标准 植物源性食品中331种农药及其代谢物残留量的测定 液相色谱—质谱联用法》GB 23200.121-2021 | 项 | 800 | 高效液相色谱-串联质谱仪
477 |  | 苯腈磷 | 《食品安全国家标准 水果和蔬菜中500种农药及相关化学品残留量的测定 气相色谱-质谱法》GB 23200.8-2016 | 项 | 700 | 气相色谱质谱联用仪
|  |  | 《水果和蔬菜中450种农药及相关化学品残留量的测定 液相色谱-串联质谱法》GB/T 20769-2008 | 项 | 800 | 高效液相色谱-串联质谱仪
|  |  | 《粮谷中486种农药及相关化学品残留量的测定 液相色谱-串联质谱法》GB/T 20770-2008 | 项 | 800 | 高效液相色谱-串联质谱仪
478 |  | 苯菌酮 | 《食品安全国家标准 植物源性食品中331种农药及其代谢物残留量的测定 液相色谱—质谱联用法》GB 23200.121-2021 | 项 | 800 | 高效液相色谱-串联质谱仪
479 |  | 苯硫磷 | 《食品安全国家标准 植物源性食品中331种农药及其代谢物残留量的测定 液相色谱—质谱联用法》GB 23200.121-2021 | 项 | 800 | 高效液相色谱-串联质谱仪
|  |  | 《水果和蔬菜中450种农药及相关化学品残留量的测定 液相色谱-串联质谱法》GB/T 20769-2008 | 项 | 800 | 高效液相色谱-串联质谱仪
|  |  | 《粮谷中486种农药及相关化学品残留量的测定 液相色谱-串联质谱法》GB/T 20770-2008 | 项 | 800 | 高效液相色谱-串联质谱仪
|  |  | 《食品安全国家标准 植物源性食品中208种农药及其代谢物残留量的测定 气相色谱-质谱联用法》GB 23200.113-2018 | 项 | 700 | 气相色谱质谱联用仪
480 |  | 苯硫膦 | 《食品安全国家标准 水果和蔬菜中500种农药及相关化学品残留量的测定 气相色谱-质谱法》GB 23200.8-2016 | 项 | 700 | 气相色谱质谱联用仪
481 |  | 苯硫威 | 《食品安全国家标准 水果和蔬菜中500种农药及相关化学品残留量的测定 气相色谱-质谱法》GB 23200.8-2016 | 项 | 700 | 气相色谱质谱联用仪
|  |  | 《食品安全国家标准 植物源性食品中208种农药及其代谢物残留量的测定 气相色谱-质谱联用法》GB 23200.113-2018 | 项 | 700 | 气相色谱质谱联用仪
|  |  | 《食品安全国家标准 植物源性食品中331种农药及其代谢物残留量的测定 液相色谱—质谱联用法》GB 23200.121-2021 | 项 | 800 | 高效液相色谱-串联质谱仪
482 |  | 苯满特 | 《水果和蔬菜中450种农药及相关化学品残留量的测定 液相色谱-串联质谱法》GB/T 20769-2008 | 项 | 800 | 高效液相色谱-串联质谱仪
483 |  | 苯螨特 | 《食品安全国家标准 植物源性食品中331种农药及其代谢物残留量的测定 液相色谱—质谱联用法》GB 23200.121-2021 | 项 | 800 | 高效液相色谱-串联质谱仪
|  |  | 《粮谷中486种农药及相关化学品残留量的测定 液相色谱-串联质谱法》GB/T 20770-2008 | 项 | 800 | 高效液相色谱-串联质谱仪
484 |  | 唑菌嗪 | 《水果和蔬菜中450种农药及相关化学品残留量的测定 液相色谱-串联质谱法》GB/T 20769-2008 | 项 | 800 | 高效液相色谱-串联质谱仪
485 |  | 唑菌酯 | 《食品安全国家标准 植物源性食品中331种农药及其代谢物残留量的测定 液相色谱—质谱联用法》GB 23200.121-2021 | 项 | 800 | 高效液相色谱-串联质谱仪
486 |  | 苯醚甲环唑 | 《食品安全国家标准 食品中苯醚甲环唑残留量的测定 气相色谱-质谱法》GB 23200.49-2016 | 项 | 700 | 气相色谱质谱联用仪
|  |  | 《食品安全国家标准 水果和蔬菜中500种农药及相关化学品残留量的测定 气相色谱-质谱法》GB 23200.8-2016 | 项 | 700 | 气相色谱质谱联用仪
|  |  | 《食品安全国家标准 植物源性食品中208种农药及其代谢物残留量的测定 气相色谱-质谱联用法》GB 23200.113-2018 | 项 | 700 | 气相色谱质谱联用仪
|  |  | 《食品安全国家标准 植物源性食品中331种农药及其代谢物残留量的测定 液相色谱—质谱联用法》GB 23200.121-2021 | 项 | 800 | 高效液相色谱-串联质谱仪
487 |  | 苯醚菊酯 | 《食品安全国家标准 水果和蔬菜中500种农药及相关化学品残留量的测定 气相色谱-质谱法》GB 23200.8-2016 | 项 | 700 | 气相色谱质谱联用仪
|  |  | 《水果和蔬菜中450种农药及相关化学品残留量的测定 液相色谱-串联质谱法》GB/T 20769-2008 | 项 | 800 | 高效液相色谱-串联质谱仪
|  |  | 《粮谷中486种农药及相关化学品残留量的测定 液相色谱-串联质谱法》GB/T 20770-2008 | 项 | 800 | 高效液相色谱-串联质谱仪
488 |  | 苯醚氰菊酯 | 《粮谷中486种农药及相关化学品残留量的测定 液相色谱-串联质谱法》GB/T 20770-2008 | 项 | 800 | 高效液相色谱-串联质谱仪
489 |  | 苯嘧磺草胺 | 《食品安全国家标准 植物源性食品中331种农药及其代谢物残留量的测定 液相色谱—质谱联用法》GB 23200.121-2021 | 项 | 800 | 高效液相色谱-串联质谱仪
490 |  | 苯嗪草酮 | 《食品安全国家标准 水果和蔬菜中500种农药及相关化学品残留量的测定 气相色谱-质谱法》GB 23200.8-2016 | 项 | 700 | 气相色谱质谱联用仪
|  |  | 《食品安全国家标准 植物源性食品中331种农药及其代谢物残留量的测定 液相色谱—质谱联用法》GB 23200.121-2021 | 项 | 800 | 高效液相色谱-串联质谱仪
491 |  | 苯噻草酮 | 《水果和蔬菜中450种农药及相关化学品残留量的测定 液相色谱-串联质谱法》GB/T 20769-2008 | 项 | 800 | 高效液相色谱-串联质谱仪
|  |  | 《粮谷中486种农药及相关化学品残留量的测定 液相色谱-串联质谱法》GB/T 20770-2008 | 项 | 800 | 高效液相色谱-串联质谱仪
492 |  | 苯噻硫氰 | 《食品安全国家标准 水果和蔬菜中500种农药及相关化学品残留量的测定 气相色谱-质谱法》GB 23200.8-2016 | 项 | 700 | 气相色谱质谱联用仪
493 |  | 苯噻酰草胺 | 《食品安全国家标准 水果和蔬菜中500种农药及相关化学品残留量的测定 气相色谱-质谱法》GB 23200.8-2016 | 项 | 700 | 气相色谱质谱联用仪
494 |  | 苯噻酰草胺 | 《食品安全国家标准 植物源性食品中208种农药及其代谢物残留量的测定 气相色谱-质谱联用法》GB 23200.113-2018 | 项 | 700 | 气相色谱质谱联用仪
|  |  | 《食品安全国家标准 植物源性食品中331种农药及其代谢物残留量的测定 液相色谱—质谱联用法》GB 23200.121-2021 | 项 | 800 | 高效液相色谱-串联质谱仪
|  |  | 《水果和蔬菜中450种农药及相关化学品残留量的测定 液相色谱-串联质谱法》GB/T 20769-2008 | 项 | 800 | 高效液相色谱-串联质谱仪
|  |  | 《粮谷中486种农药及相关化学品残留量的测定 液相色谱-串联质谱法》GB/T 20770-2008 | 项 | 800 | 高效液相色谱-串联质谱仪
495 |  | 苯霜灵 | 《食品安全国家标准 水果和蔬菜中500种农药及相关化学品残留量的测定 气相色谱-质谱法》GB 23200.8-2016 | 项 | 700 | 气相色谱质谱联用仪
|  |  | 《食品安全国家标准 植物源性食品中208种农药及其代谢物残留量的测定 气相色谱-质谱联用法》GB 23200.113-2018 | 项 | 700 | 气相色谱质谱联用仪
|  |  | 《食品安全国家标准 植物源性食品中331种农药及其代谢物残留量的测定 液相色谱—质谱联用法》GB 23200.121-2021 | 项 | 800 | 高效液相色谱-串联质谱仪
|  |  | 《水果和蔬菜中450种农药及相关化学品残留量的测定 液相色谱-串联质谱法》GB/T 20769-2008 | 项 | 800 | 高效液相色谱-串联质谱仪
496 |  | 苯霜灵 | 《粮谷中486种农药及相关化学品残留量的测定 液相色谱-串联质谱法》GB/T 20770-2008 | 项 | 800 | 高效液相色谱-串联质谱仪
497 |  | 苯酮唑 | 《食品安全国家标准 水果和蔬菜中500种农药及相关化学品残留量的测定 气相色谱-质谱法》GB 23200.8-2016 | 项 | 700 | 气相色谱质谱联用仪
498 |  | 苯酰草胺 | 《食品安全国家标准 水果和蔬菜中500种农药及相关化学品残留量的测定 气相色谱-质谱法》GB 23200.8-2016 | 项 | 700 | 气相色谱质谱联用仪
|  |  | 《水果和蔬菜中450种农药及相关化学品残留量的测定 液相色谱-串联质谱法》GB/T 20769-2008 | 项 | 800 | 高效液相色谱-串联质谱仪
499 |  | 苯酰菌胺 | 《食品安全国家标准 植物源性食品中331种农药及其代谢物残留量的测定 液相色谱—质谱联用法》GB 23200.121-2021 | 项 | 800 | 高效液相色谱-串联质谱仪
500 |  | 苯线磷 | 《食品安全国家标准 水果和蔬菜中500种农药及相关化学品残留量的测定 气相色谱-质谱法》GB 23200.8-2016 | 项 | 700 | 气相色谱质谱联用仪
|  |  | 《食品安全国家标准 植物源性食品中331种农药及其代谢物残留量的测定 液相色谱—质谱联用法》GB 23200.121-2021 | 项 | 800 | 高效液相色谱-串联质谱仪
|  |  | 《水果和蔬菜中450种农药及相关化学品残留量的测定 液相色谱-串联质谱法》GB/T 20769-2008 | 项 | 800 | 高效液相色谱-串联质谱仪
501 |  | 苯线磷 | 《粮谷中486种农药及相关化学品残留量的测定 液相色谱-串联质谱法》GB/T 20770-2008 | 项 | 800 | 高效液相色谱-串联质谱仪
502 |  | 苯线磷砜 | 《食品安全国家标准 水果和蔬菜中500种农药及相关化学品残留量的测定 气相色谱-质谱法》GB 23200.8-2016 | 项 | 700 | 气相色谱质谱联用仪
|  |  | 《食品安全国家标准 植物源性食品中331种农药及其代谢物残留量的测定 液相色谱—质谱联用法》GB 23200.121-2021 | 项 | 800 | 高效液相色谱-串联质谱仪
|  |  | 《水果和蔬菜中450种农药及相关化学品残留量的测定 液相色谱-串联质谱法》GB/T 20769-2008 | 项 | 800 | 高效液相色谱-串联质谱仪
|  |  | 《粮谷中486种农药及相关化学品残留量的测定 液相色谱-串联质谱法》GB/T 20770-2008 | 项 | 800 | 高效液相色谱-串联质谱仪
503 |  | 苯线磷亚砜 | 《食品安全国家标准 水果和蔬菜中500种农药及相关化学品残留量的测定 气相色谱-质谱法》GB 23200.8-2016 | 项 | 700 | 气相色谱质谱联用仪
|  |  | 《食品安全国家标准 植物源性食品中331种农药及其代谢物残留量的测定 液相色谱—质谱联用法》GB 23200.121-2021 | 项 | 800 | 高效液相色谱-串联质谱仪
|  |  | 《水果和蔬菜中450种农药及相关化学品残留量的测定 液相色谱-串联质谱法》GB/T 20769-2008 | 项 | 800 | 高效液相色谱-串联质谱仪
504 |  | 苯线磷亚砜 | 《粮谷中486种农药及相关化学品残留量的测定 液相色谱-串联质谱法》GB/T 20770-2008 | 项 | 800 | 高效液相色谱-串联质谱仪
505 |  | 苯锈定 | 《粮谷中486种农药及相关化学品残留量的测定 液相色谱-串联质谱法》GB/T 20770-2008 | 项 | 800 | 高效液相色谱-串联质谱仪
506 |  | 苯锈啶 | 《水果和蔬菜中450种农药及相关化学品残留量的测定 液相色谱-串联质谱法》GB/T 20769-2008 | 项 | 800 | 高效液相色谱-串联质谱仪
|  |  | 《食品安全国家标准 水果和蔬菜中500种农药及相关化学品残留量的测定 气相色谱-质谱法》GB 23200.8-2016 | 项 | 700 | 气相色谱质谱联用仪
|  |  | 《食品安全国家标准 植物源性食品中331种农药及其代谢物残留量的测定 液相色谱—质谱联用法》GB 23200.121-2021 | 项 | 800 | 高效液相色谱-串联质谱仪
507 |  | 苯氧菌胺-1 | 《食品安全国家标准 水果和蔬菜中500种农药及相关化学品残留量的测定 气相色谱-质谱法》GB 23200.8-2016 | 项 | 700 | 气相色谱质谱联用仪
508 |  | 苯氧菌胺-2 |  | 项 | 700 | 气相色谱质谱联用仪
509 |  | 苯氧喹啉 | 《食品安全国家标准 水果和蔬菜中500种农药及相关化学品残留量的测定 气相色谱-质谱法》GB 23200.8-2016 | 项 | 700 | 气相色谱质谱联用仪
|  |  | 《水果和蔬菜中450种农药及相关化学品残留量的测定 液相色谱-串联质谱法》GB/T 20769-2008 | 项 | 800 | 高效液相色谱-串联质谱仪
510 |  | 苯氧喹啉 | 《粮谷中486种农药及相关化学品残留量的测定 液相色谱-串联质谱法》GB/T 20770-2008 | 项 | 800 | 高效液相色谱-串联质谱仪
511 |  | 苯氧威 | 《食品安全国家标准 水果和蔬菜中500种农药及相关化学品残留量的测定 气相色谱-质谱法》GB 23200.8-2016 | 项 | 700 | 气相色谱质谱联用仪
|  |  | 《食品安全国家标准 植物源性食品中331种农药及其代谢物残留量的测定 液相色谱—质谱联用法》GB 23200.121-2021 | 项 | 800 | 高效液相色谱-串联质谱仪
|  |  | 《水果和蔬菜中450种农药及相关化学品残留量的测定 液相色谱-串联质谱法》GB/T 20769-2008 | 项 | 800 | 高效液相色谱-串联质谱仪
|  |  | 《粮谷中486种农药及相关化学品残留量的测定 液相色谱-串联质谱法》GB/T 20770-2008 | 项 | 800 | 高效液相色谱-串联质谱仪
512 |  | 吡丙醚 | 《食品安全国家标准 水果和蔬菜中500种农药及相关化学品残留量的测定 气相色谱-质谱法》GB 23200.8-2016 | 项 | 700 | 气相色谱质谱联用仪
|  |  | 《食品安全国家标准 植物源性食品中208种农药及其代谢物残留量的测定 气相色谱-质谱联用法》GB 23200.113-2018 | 项 | 700 | 气相色谱质谱联用仪
|  |  | 《食品安全国家标准 植物源性食品中331种农药及其代谢物残留量的测定 液相色谱—质谱联用法》GB 23200.121-2021 | 项 | 800 | 高效液相色谱-串联质谱仪
513 |  | 吡草醚 | 《食品安全国家标准 水果和蔬菜中500种农药及相关化学品残留量的测定 气相色谱-质谱法》GB 23200.8-2016 | 项 | 700 | 气相色谱质谱联用仪
|  |  | 《食品安全国家标准 植物源性食品中331种农药及其代谢物残留量的测定 液相色谱—质谱联用法》GB 23200.121-2021 | 项 | 800 | 高效液相色谱-串联质谱仪
514 |  | 吡草酮 | 《粮谷中486种农药及相关化学品残留量的测定 液相色谱-串联质谱法》GB/T 20770-2008 | 项 | 800 | 高效液相色谱-串联质谱仪
515 |  | 吡虫啉 | 《食品安全国家标准 植物源性食品中331种农药及其代谢物残留量的测定 液相色谱—质谱联用法》GB 23200.121-2021 | 项 | 800 | 高效液相色谱-串联质谱仪
|  |  | 《水果和蔬菜中450种农药及相关化学品残留量的测定 液相色谱-串联质谱法》GB/T 20769-2008 | 项 | 800 | 高效液相色谱-串联质谱仪
|  |  | 《水果、蔬菜及茶叶中吡虫啉残留的测定 高效液相色谱法》GB/T 23379-2009 | 项 | 400 | 高效液相色谱仪
|  |  | 《蔬菜中334种农药多残留的测定 气相色谱质谱法和液相色谱质谱法》NY/T 1379-2007 | 项 | 700 | 气相色谱质谱联用仪
|  |  | 《食品安全国家标准 食用菌中440种农药及相关化学品残留量的测定 液相色谱-质谱法》GB 23200.12-2016 | 项 | 800 | 高效液相色谱-串联质谱仪
516 |  | 吡虫啉 | 《粮谷中486种农药及相关化学品残留量的测定 液相色谱-串联质谱法》GB/T 20770-2008 | 项 | 800 | 高效液相色谱-串联质谱仪
517 |  | 井冈霉素 | 《食品安全国家标准 食品中井冈霉素残留量的测定 液相色谱-质谱/质谱法》GB 23200.74-2016 | 项 | 800 | 高效液相色谱-串联质谱仪
518 |  | 吡氟禾草灵 | 《食品安全国家标准 水果和蔬菜中500种农药及相关化学品残留量的测定 气相色谱-质谱法》GB 23200.8-2016 | 项 | 700 | 气相色谱质谱联用仪
|  |  | 《食品安全国家标准 植物源性食品中208种农药及其代谢物残留量的测定 气相色谱-质谱联用法》GB 23200.113-2018 | 项 | 700 | 气相色谱质谱联用仪
|  |  | 《食品安全国家标准 植物源性食品中331种农药及其代谢物残留量的测定 液相色谱—质谱联用法》GB 23200.121-2021 | 项 | 800 | 高效液相色谱-串联质谱仪
|  |  | 《粮谷中486种农药及相关化学品残留量的测定 液相色谱-串联质谱法》GB/T 20770-2008 | 项 | 800 | 高效液相色谱-串联质谱仪
519 |  | 吡氟甲禾灵 | 《水果和蔬菜中450种农药及相关化学品残留量的测定 液相色谱-串联质谱法》GB/T 20769-2008 | 项 | 800 | 高效液相色谱-串联质谱仪
520 |  | 吡氟酰草胺 | 《食品安全国家标准 水果和蔬菜中500种农药及相关化学品残留量的测定 气相色谱-质谱法》GB 23200.8-2016 | 项 | 700 | 气相色谱质谱联用仪
521 |  | 吡氟酰草胺 | 《食品安全国家标准 植物源性食品中331种农药及其代谢物残留量的测定 液相色谱—质谱联用法》GB 23200.121-2021 | 项 | 800 | 高效液相色谱-串联质谱仪
|  |  | 《水果和蔬菜中450种农药及相关化学品残留量的测定 液相色谱-串联质谱法》GB/T 20769-2008 | 项 | 800 | 高效液相色谱-串联质谱仪
|  |  | 《粮谷中486种农药及相关化学品残留量的测定 液相色谱-串联质谱法》GB/T 20770-2008 | 项 | 800 | 高效液相色谱-串联质谱仪
522 |  | 吡菌磷 | 《食品安全国家标准 水果和蔬菜中500种农药及相关化学品残留量的测定 气相色谱-质谱法》GB 23200.8-2016 | 项 | 700 | 气相色谱质谱联用仪
|  |  | 《食品安全国家标准 植物源性食品中208种农药及其代谢物残留量的测定 气相色谱-质谱联用法》GB 23200.113-2018 | 项 | 700 | 气相色谱质谱联用仪
|  |  | 《水果和蔬菜中450种农药及相关化学品残留量的测定 液相色谱-串联质谱法》GB/T 20769-2008 | 项 | 800 | 高效液相色谱-串联质谱仪
523 |  | 吡螨胺 | 《食品安全国家标准 水果和蔬菜中500种农药及相关化学品残留量的测定 气相色谱-质谱法》GB 23200.8-2016 | 项 | 700 | 气相色谱质谱联用仪
|  |  | 《食品安全国家标准 植物源性食品中208种农药及其代谢物残留量的测定 气相色谱-质谱联用法》GB 23200.113-2018 | 项 | 700 | 气相色谱质谱联用仪
524 |  | 吡螨胺 | 《水果和蔬菜中450种农药及相关化学品残留量的测定 液相色谱-串联质谱法》GB/T 20769-2008 | 项 | 800 | 高效液相色谱-串联质谱仪
|  |  | 《粮谷中486种农药及相关化学品残留量的测定 液相色谱-串联质谱法》GB/T 20770-2008 | 项 | 800 | 高效液相色谱-串联质谱仪
525 |  | 吡咪唑 | 《食品安全国家标准 水果和蔬菜中500种农药及相关化学品残留量的测定 气相色谱-质谱法》GB 23200.8-2016 | 项 | 700 | 气相色谱质谱联用仪
|  |  | 《水果和蔬菜中450种农药及相关化学品残留量的测定 液相色谱-串联质谱法》GB/T 20769-2008 | 项 | 800 | 高效液相色谱-串联质谱仪
|  |  | 《粮谷中486种农药及相关化学品残留量的测定 液相色谱-串联质谱法》GB/T 20770-2008 | 项 | 800 | 高效液相色谱-串联质谱仪
526 |  | 吡嘧磺隆 | 《食品安全国家标准 植物源性食品中331种农药及其代谢物残留量的测定 液相色谱—质谱联用法》GB 23200.121-2021 | 项 | 800 | 高效液相色谱-串联质谱仪
|  |  | 《粮谷中486种农药及相关化学品残留量的测定 液相色谱-串联质谱法》GB/T 20770-2008 | 项 | 800 | 高效液相色谱-串联质谱仪
527 |  | 吡喃草酮 | 《粮谷中486种农药及相关化学品残留量的测定 液相色谱-串联质谱法》GB/T 20770-2008 | 项 | 800 | 高效液相色谱-串联质谱仪
528 |  | 吡噻菌胺 | 《食品安全国家标准 植物源性食品中331种农药及其代谢物残留量的测定 液相色谱—质谱联用法》GB 23200.121-2021 | 项 | 800 | 高效液相色谱-串联质谱仪
529 |  | 吡蚜酮 | 《出口食品中吡蚜酮残留量的测定 液相色谱-质谱/质谱法》SN/T 3860-2014 | 项 | 800 | 高效液相色谱-串联质谱仪
|  |  | 《粮谷中486种农药及相关化学品残留量的测定 液相色谱-串联质谱法》GB/T 20770-2008 | 项 | 800 | 高效液相色谱-串联质谱仪
530 |  | 吡唑草胺 | 《食品安全国家标准 水果和蔬菜中500种农药及相关化学品残留量的测定 气相色谱-质谱法》GB 23200.8-2016 | 项 | 700 | 气相色谱质谱联用仪
|  |  | 《食品安全国家标准 植物源性食品中331种农药及其代谢物残留量的测定 液相色谱—质谱联用法》GB 23200.121-2021 | 项 | 800 | 高效液相色谱-串联质谱仪
|  |  | 《水果和蔬菜中450种农药及相关化学品残留量的测定 液相色谱-串联质谱法》GB/T 20769-2008 | 项 | 800 | 高效液相色谱-串联质谱仪
|  |  | 《粮谷中486种农药及相关化学品残留量的测定 液相色谱-串联质谱法》GB/T 20770-2008 | 项 | 800 | 高效液相色谱-串联质谱仪
531 |  | 吡唑解草酯 | 《食品安全国家标准 水果和蔬菜中500种农药及相关化学品残留量的测定 气相色谱-质谱法》GB 23200.8-2016 | 项 | 700 | 气相色谱质谱联用仪
532 |  | 吡唑解草酯 | 《水果和蔬菜中450种农药及相关化学品残留量的测定 液相色谱-串联质谱法》GB/T 20769-2008 | 项 | 800 | 高效液相色谱-串联质谱仪
|  |  | 《粮谷中486种农药及相关化学品残留量的测定 液相色谱-串联质谱法》GB/T 20770-2008 | 项 | 800 | 高效液相色谱-串联质谱仪
533 |  | 吡唑硫磷 | 《食品安全国家标准 水果和蔬菜中500种农药及相关化学品残留量的测定 气相色谱-质谱法》GB 23200.8-2016 | 项 | 700 | 气相色谱质谱联用仪
|  |  | 《水果和蔬菜中450种农药及相关化学品残留量的测定 液相色谱-串联质谱法》GB/T 20769-2008 | 项 | 800 | 高效液相色谱-串联质谱仪
|  |  | 《粮谷中486种农药及相关化学品残留量的测定 液相色谱-串联质谱法》GB/T 20770-2008 | 项 | 800 | 高效液相色谱-串联质谱仪
534 |  | 吡唑醚菊酯 | 《食品安全国家标准 水果和蔬菜中500种农药及相关化学品残留量的测定 气相色谱-质谱法》GB 23200.8-2016 | 项 | 700 | 气相色谱质谱联用仪
535 |  | 吡唑醚菌酯 | 《食品安全国家标准 植物源性食品中331种农药及其代谢物残留量的测定 液相色谱—质谱联用法》GB 23200.121-2021 | 项 | 800 | 高效液相色谱-串联质谱仪
536 |  | 吡唑萘菌胺 |  | 项 | 800 | 高效液相色谱-串联质谱仪
537 |  | 避蚊胺 | 《水果和蔬菜中450种农药及相关化学品残留量的测定 液相色谱-串联质谱法》GB/T 20769-2008 | 项 | 800 | 高效液相色谱-串联质谱仪
538 |  | 避蚊胺 | 《粮谷中486种农药及相关化学品残留量的测定 液相色谱-串联质谱法》GB/T 20770-2008 | 项 | 800 | 高效液相色谱-串联质谱仪
539 |  | 苄草丹 | 《食品安全国家标准 水果和蔬菜中500种农药及相关化学品残留量的测定 气相色谱-质谱法》GB 23200.8-2016 | 项 | 700 | 气相色谱质谱联用仪
|  |  | 《食品安全国家标准 植物源性食品中331种农药及其代谢物残留量的测定 液相色谱—质谱联用法》GB 23200.121-2021 | 项 | 800 | 高效液相色谱-串联质谱仪
|  |  | 《水果和蔬菜中450种农药及相关化学品残留量的测定 液相色谱-串联质谱法》GB/T 20769-2008 | 项 | 800 | 高效液相色谱-串联质谱仪
|  |  | 《粮谷中486种农药及相关化学品残留量的测定 液相色谱-串联质谱法》GB/T 20770-2008 | 项 | 800 | 高效液相色谱-串联质谱仪
540 |  | 苄草唑 | 《水果和蔬菜中450种农药及相关化学品残留量的测定 液相色谱-串联质谱法》GB/T 20769-2008 | 项 | 800 | 高效液相色谱-串联质谱仪
|  |  | 《粮谷中486种农药及相关化学品残留量的测定 液相色谱-串联质谱法》GB/T 20770-2008 | 项 | 800 | 高效液相色谱-串联质谱仪
541 |  | 苄呋菊酯 | 《水果和蔬菜中450种农药及相关化学品残留量的测定 液相色谱-串联质谱法》GB/T 20769-2008 | 项 | 800 | 高效液相色谱-串联质谱仪
|  |  | 《粮谷中486种农药及相关化学品残留量的测定 液相色谱-串联质谱法》GB/T 20770-2008 | 项 | 800 | 高效液相色谱-串联质谱仪
542 |  | 苄呋菊酯 | 《食品安全国家标准 水果和蔬菜中500种农药及相关化学品残留量的测定 气相色谱-质谱法》GB 23200.8-2016 | 项 | 700 | 气相色谱质谱联用仪
543 |  | 苄基腺嘌呤 | 《水果和蔬菜中450种农药及相关化学品残留量的测定 液相色谱-串联质谱法》GB/T 20769-2008 | 项 | 800 | 高效液相色谱-串联质谱仪
544 |  | 苄氯三唑醇 | 《食品安全国家标准 水果和蔬菜中500种农药及相关化学品残留量的测定 气相色谱-质谱法》GB 23200.8-2016 | 项 | 700 | 气相色谱质谱联用仪
|  |  | 《食品安全国家标准 植物源性食品中331种农药及其代谢物残留量的测定 液相色谱—质谱联用法》GB 23200.121-2021 | 项 | 800 | 高效液相色谱-串联质谱仪
|  |  | 《水果和蔬菜中450种农药及相关化学品残留量的测定 液相色谱-串联质谱法》GB/T 20769-2008 | 项 | 800 | 高效液相色谱-串联质谱仪
|  |  | 《粮谷中486种农药及相关化学品残留量的测定 液相色谱-串联质谱法》GB/T 20770-2008 | 项 | 800 | 高效液相色谱-串联质谱仪
545 |  | 苄螨醚 | 《食品安全国家标准 水果和蔬菜中500种农药及相关化学品残留量的测定 气相色谱-质谱法》GB 23200.8-2016 | 项 | 700 | 气相色谱质谱联用仪
546 |  | 苄嘧磺隆 | 《食品安全国家标准 植物源性食品中331种农药及其代谢物残留量的测定 液相色谱—质谱联用法》GB 23200.121-2021 | 项 | 800 | 高效液相色谱-串联质谱仪
547 |  | 苄腺嘌呤 | 《粮谷中486种农药及相关化学品残留量的测定 液相色谱-串联质谱法》GB/T 20770-2008 | 项 | 800 | 高效液相色谱-串联质谱仪
548 |  | 丙草胺 | 《食品安全国家标准 水果和蔬菜中500种农药及相关化学品残留量的测定 气相色谱-质谱法》GB 23200.8-2016 | 项 | 700 | 气相色谱质谱联用仪
|  |  | 《食品安全国家标准 植物源性食品中208种农药及其代谢物残留量的测定 气相色谱-质谱联用法》GB 23200.113-2018 | 项 | 700 | 气相色谱质谱联用仪
|  |  | 《食品安全国家标准 植物源性食品中331种农药及其代谢物残留量的测定 液相色谱—质谱联用法》GB 23200.121-2021 | 项 | 800 | 高效液相色谱-串联质谱仪
|  |  | 《水果和蔬菜中450种农药及相关化学品残留量的测定 液相色谱-串联质谱法》GB/T 20769-2008 | 项 | 800 | 高效液相色谱-串联质谱仪
|  |  | 《粮谷中486种农药及相关化学品残留量的测定 液相色谱-串联质谱法》GB/T 20770-2008 | 项 | 800 | 高效液相色谱-串联质谱仪
549 |  | 丙虫磷 | 《食品安全国家标准 水果和蔬菜中500种农药及相关化学品残留量的测定 气相色谱-质谱法》GB 23200.8-2016 | 项 | 700 | 气相色谱质谱联用仪
550 |  | 丙环唑 | 《食品安全国家标准 水果和蔬菜中500种农药及相关化学品残留量的测定 气相色谱-质谱法》GB 23200.8-2016 | 项 | 700 | 气相色谱质谱联用仪
551 |  | 丙环唑 | 《食品安全国家标准 植物源性食品中208种农药及其代谢物残留量的测定 气相色谱-质谱联用法》GB 23200.113-2018 | 项 | 700 | 气相色谱质谱联用仪
|  |  | 《食品安全国家标准 植物源性食品中331种农药及其代谢物残留量的测定 液相色谱—质谱联用法》GB 23200.121-2021 | 项 | 800 | 高效液相色谱-串联质谱仪
|  |  | 《水果和蔬菜中450种农药及相关化学品残留量的测定 液相色谱-串联质谱法》GB/T 20769-2008 | 项 | 800 | 高效液相色谱-串联质谱仪
|  |  | 《粮谷中486种农药及相关化学品残留量的测定 液相色谱-串联质谱法》GB/T 20770-2008 | 项 | 800 | 高效液相色谱-串联质谱仪
552 |  | 丙硫多菌灵 | 《食品安全国家标准 植物源性食品中331种农药及其代谢物残留量的测定 液相色谱—质谱联用法》GB 23200.121-2021 | 项 | 800 | 高效液相色谱-串联质谱仪
553 |  | 丙硫磷 | 《食品安全国家标准 水果和蔬菜中500种农药及相关化学品残留量的测定 气相色谱-质谱法》GB 23200.8-2016 | 项 | 700 | 气相色谱质谱联用仪
|  |  | 《食品安全国家标准 植物源性食品中208种农药及其代谢物残留量的测定 气相色谱-质谱联用法》GB 23200.113-2018 | 项 | 700 | 气相色谱质谱联用仪
554 |  | 丙硫特普 | 《食品安全国家标准 水果和蔬菜中500种农药及相关化学品残留量的测定 气相色谱-质谱法》GB 23200.8-2016 | 项 | 700 | 气相色谱质谱联用仪
555 |  | 丙硫特普 | 《水果和蔬菜中450种农药及相关化学品残留量的测定 液相色谱-串联质谱法》GB/T 20769-2008 | 项 | 800 | 高效液相色谱-串联质谱仪
|  |  | 《粮谷中486种农药及相关化学品残留量的测定 液相色谱-串联质谱法》GB/T 20770-2008 | 项 | 800 | 高效液相色谱-串联质谱仪
556 |  | 丙嗪嘧磺隆 | 《食品安全国家标准 植物源性食品中331种农药及其代谢物残留量的测定 液相色谱—质谱联用法》GB 23200.121-2021 | 项 | 800 | 高效液相色谱-串联质谱仪
557 |  | 丙炔𫫇草酮 |  | 项 | 800 | 高效液相色谱-串联质谱仪
558 |  | 丙炔氟草胺 | 《食品安全国家标准 水果和蔬菜中500种农药及相关化学品残留量的测定 气相色谱-质谱法》GB 23200.8-2016 | 项 | 700 | 气相色谱质谱联用仪
559 |  | 丙森锌 | 《水果和蔬菜中450种农药及相关化学品残留量的测定 液相色谱-串联质谱法》GB/T 20769-2008 | 项 | 800 | 高效液相色谱-串联质谱仪
|  |  | 《粮谷中486种农药及相关化学品残留量的测定 液相色谱-串联质谱法》GB/T 20770-2008 | 项 | 800 | 高效液相色谱-串联质谱仪
560 |  | 丙烯酰胺 | 《水果和蔬菜中450种农药及相关化学品残留量的测定 液相色谱-串联质谱法》GB/T 20769-2008 | 项 | 800 | 高效液相色谱-串联质谱仪
|  |  | 《粮谷中486种农药及相关化学品残留量的测定 液相色谱-串联质谱法》GB/T 20770-2008 | 项 | 800 | 高效液相色谱-串联质谱仪
561 |  | 丙溴磷 | 《食品安全国家标准 水果和蔬菜中500种农药及相关化学品残留量的测定 气相色谱-质谱法》GB 23200.8-2016 | 项 | 700 | 气相色谱质谱联用仪
|  |  | 《食品安全国家标准 植物源性食品中208种农药及其代谢物残留量的测定 气相色谱-质谱联用法》GB 23200.113-2018 | 项 | 700 | 气相色谱质谱联用仪
|  |  | 《食品安全国家标准 植物源性食品中331种农药及其代谢物残留量的测定 液相色谱—质谱联用法》GB 23200.121-2021 | 项 | 800 | 高效液相色谱-串联质谱仪
|  |  | 《进出口食品中丙溴磷残留量检测方法 气相色谱法和气相色谱-质谱法》SN/T 2234-2008 | 项 | 700 | 气相色谱质谱联用仪
|  |  | 《水果和蔬菜中450种农药及相关化学品残留量的测定 液相色谱-串联质谱法》GB/T 20769-2008 | 项 | 800 | 高效液相色谱-串联质谱仪
|  |  | 《粮谷中486种农药及相关化学品残留量的测定 液相色谱-串联质谱法》GB/T 20770-2008 | 项 | 800 | 高效液相色谱-串联质谱仪
562 |  | 丙氧喹啉 | 《食品安全国家标准 植物源性食品中331种农药及其代谢物残留量的测定 液相色谱—质谱联用法》GB 23200.121-2021 | 项 | 800 | 高效液相色谱-串联质谱仪
563 |  | 丙酯杀螨醇 | 《食品安全国家标准 水果和蔬菜中500种农药及相关化学品残留量的测定 气相色谱-质谱法》GB 23200.8-2016 | 项 | 700 | 气相色谱质谱联用仪
564 |  | 播土隆 | 《水果和蔬菜中450种农药及相关化学品残留量的测定 液相色谱-串联质谱法》GB/T 20769-2008 | 项 | 800 | 高效液相色谱-串联质谱仪
565 |  | 菜草畏 | 《食品安全国家标准 水果和蔬菜中500种农药及相关化学品残留量的测定 气相色谱-质谱法》GB 23200.8-2016 | 项 | 700 | 气相色谱质谱联用仪
|  |  | 《水果和蔬菜中450种农药及相关化学品残留量的测定 液相色谱-串联质谱法》GB/T 20769-2008 | 项 | 800 | 高效液相色谱-串联质谱仪
|  |  | 《粮谷中486种农药及相关化学品残留量的测定 液相色谱-串联质谱法》GB/T 20770-2008 | 项 | 800 | 高效液相色谱-串联质谱仪
566 |  | 残杀威 | 《食品安全国家标准 植物源性食品中208种农药及其代谢物残留量的测定 气相色谱-质谱联用法》GB 23200.113-2018 | 项 | 700 | 气相色谱质谱联用仪
|  |  | 《食品安全国家标准 植物源性食品中331种农药及其代谢物残留量的测定 液相色谱—质谱联用法》GB 23200.121-2021 | 项 | 800 | 高效液相色谱-串联质谱仪
|  |  | 《水果和蔬菜中450种农药及相关化学品残留量的测定 液相色谱-串联质谱法》GB/T 20769-2008 | 项 | 800 | 高效液相色谱-串联质谱仪
|  |  | 《粮谷中486种农药及相关化学品残留量的测定 液相色谱-串联质谱法》GB/T 20770-2008 | 项 | 800 | 高效液相色谱-串联质谱仪
567 |  | 残杀威-1 | 《食品安全国家标准 水果和蔬菜中500种农药及相关化学品残留量的测定 气相色谱-质谱法》GB 23200.8-2016 | 项 | 700 | 气相色谱质谱联用仪
568 |  | 残杀威-2 |  | 项 | 700 | 气相色谱质谱联用仪
569 |  | 草不隆 | 《水果和蔬菜中450种农药及相关化学品残留量的测定 液相色谱-串联质谱法》GB/T 20769-2008 | 项 | 800 | 高效液相色谱-串联质谱仪
|  |  | 《粮谷中486种农药及相关化学品残留量的测定 液相色谱-串联质谱法》GB/T 20770-2008 | 项 | 800 | 高效液相色谱-串联质谱仪
570 |  | 草除灵 | 《食品安全国家标准 植物源性食品中331种农药及其代谢物残留量的测定 液相色谱—质谱联用法》GB 23200.121-2021 | 项 | 800 | 高效液相色谱-串联质谱仪
571 |  | 草达津 | 《食品安全国家标准 水果和蔬菜中500种农药及相关化学品残留量的测定 气相色谱-质谱法》GB 23200.8-2016 | 项 | 700 | 气相色谱质谱联用仪
|  |  | 《水果和蔬菜中450种农药及相关化学品残留量的测定 液相色谱-串联质谱法》GB/T 20769-2008 | 项 | 800 | 高效液相色谱-串联质谱仪
|  |  | 《粮谷中486种农药及相关化学品残留量的测定 液相色谱-串联质谱法》GB/T 20770-2008 | 项 | 800 | 高效液相色谱-串联质谱仪
572 |  | 草消酚 | 《水果和蔬菜中450种农药及相关化学品残留量的测定 液相色谱-串联质谱法》GB/T 20769-2008 | 项 | 800 | 高效液相色谱-串联质谱仪
573 |  | 草消酚 | 《粮谷中486种农药及相关化学品残留量的测定 液相色谱-串联质谱法》GB/T 20770-2008 | 项 | 800 | 高效液相色谱-串联质谱仪
574 |  | 虫螨磷 | 《食品安全国家标准 水果和蔬菜中500种农药及相关化学品残留量的测定 气相色谱-质谱法》GB 23200.8-2016 | 项 | 700 | 气相色谱质谱联用仪
|  |  | 《食品安全国家标准 植物源性食品中208种农药及其代谢物残留量的测定 气相色谱-质谱联用法》GB 23200.113-2018 | 项 | 700 | 气相色谱质谱联用仪
|  |  | 《水果和蔬菜中450种农药及相关化学品残留量的测定 液相色谱-串联质谱法》GB/T 20769-2008 | 项 | 800 | 高效液相色谱-串联质谱仪
|  |  | 《粮谷中486种农药及相关化学品残留量的测定 液相色谱-串联质谱法》GB/T 20770-2008 | 项 | 800 | 高效液相色谱-串联质谱仪
575 |  | 虫螨畏 | 《食品安全国家标准 水果和蔬菜中500种农药及相关化学品残留量的测定 气相色谱-质谱法》GB 23200.8-2016 | 项 | 700 | 气相色谱质谱联用仪
|  |  | 《食品安全国家标准 植物源性食品中208种农药及其代谢物残留量的测定 气相色谱-质谱联用法》GB 23200.113-2018 | 项 | 700 | 气相色谱质谱联用仪
|  |  | 《食品安全国家标准 植物源性食品中331种农药及其代谢物残留量的测定 液相色谱—质谱联用法》GB 23200.121-2021 | 项 | 800 | 高效液相色谱-串联质谱仪
576 |  | 虫螨畏 | 《水果和蔬菜中450种农药及相关化学品残留量的测定 液相色谱-串联质谱法》GB/T 20769-2008 | 项 | 800 | 高效液相色谱-串联质谱仪
|  |  | 《粮谷中486种农药及相关化学品残留量的测定 液相色谱-串联质谱法》GB/T 20770-2008 | 项 | 800 | 高效液相色谱-串联质谱仪
577 |  | 虫酰肼 | 《食品安全国家标准 植物源性食品中331种农药及其代谢物残留量的测定 液相色谱—质谱联用法》GB 23200.121-2021 | 项 | 800 | 高效液相色谱-串联质谱仪
|  |  | 《水果和蔬菜中450种农药及相关化学品残留量的测定 液相色谱-串联质谱法》GB/T 20769-2008 | 项 | 800 | 高效液相色谱-串联质谱仪
|  |  | 《粮谷中486种农药及相关化学品残留量的测定 液相色谱-串联质谱法》GB/T 20770-2008 | 项 | 800 | 高效液相色谱-串联质谱仪
578 |  | 虫线磷 | 《食品安全国家标准 水果和蔬菜中500种农药及相关化学品残留量的测定 气相色谱-质谱法》GB 23200.8-2016 | 项 | 700 | 气相色谱质谱联用仪
|  |  | 《食品安全国家标准 植物源性食品中208种农药及其代谢物残留量的测定 气相色谱-质谱联用法》GB 23200.113-2018 | 项 | 700 | 气相色谱质谱联用仪
|  |  | 《水果和蔬菜中450种农药及相关化学品残留量的测定 液相色谱-串联质谱法》GB/T 20769-2008 | 项 | 800 | 高效液相色谱-串联质谱仪
579 |  | 虫线磷 | 《粮谷中486种农药及相关化学品残留量的测定 液相色谱-串联质谱法》GB/T 20770-2008 | 项 | 800 | 高效液相色谱-串联质谱仪
580 |  | 除草定 | 《食品安全国家标准 水果和蔬菜中500种农药及相关化学品残留量的测定 气相色谱-质谱法》GB 23200.8-2016 | 项 | 700 | 气相色谱质谱联用仪
|  |  | 《食品安全国家标准 植物源性食品中208种农药及其代谢物残留量的测定 气相色谱-质谱联用法》GB 23200.113-2018 | 项 | 700 | 气相色谱质谱联用仪
|  |  | 《水果和蔬菜中450种农药及相关化学品残留量的测定 液相色谱-串联质谱法》GB/T 20769-2008 | 项 | 800 | 高效液相色谱-串联质谱仪
|  |  | 《粮谷中486种农药及相关化学品残留量的测定 液相色谱-串联质谱法》GB/T 20770-2008 | 项 | 800 | 高效液相色谱-串联质谱仪
581 |  | 除草醚 | 《食品安全国家标准 水果和蔬菜中500种农药及相关化学品残留量的测定 气相色谱-质谱法》GB 23200.8-2016 | 项 | 700 | 气相色谱质谱联用仪
|  |  | 《食品安全国家标准 植物源性食品中208种农药及其代谢物残留量的测定 气相色谱-质谱联用法》GB 23200.113-2018 | 项 | 700 | 气相色谱质谱联用仪
582 |  | 除虫菊素 | 《水果和蔬菜中450种农药及相关化学品残留量的测定 液相色谱-串联质谱法》GB/T 20769-2008 | 项 | 800 | 高效液相色谱-串联质谱仪
583 |  | 除虫菊素Ⅰ | 《食品安全国家标准 植物源性食品中331种农药及其代谢物残留量的测定 液相色谱—质谱联用法》GB 23200.121-2021 | 项 | 800 | 高效液相色谱-串联质谱仪
584 |  | 除虫菊素Ⅱ |  | 项 | 800 | 高效液相色谱-串联质谱仪
585 |  | 除虫脲 | 《食品安全国家标准 植物源性食品中331种农药及其代谢物残留量的测定 液相色谱—质谱联用法》GB 23200.121-2021 | 项 | 800 | 高效液相色谱-串联质谱仪
|  |  | 《水果、蔬菜中杀铃脲等七种苯甲酰脲类农药残留量的测定 高效液相色谱法》NY/T 1720-2009 | 项 | 400 | 高效液相色谱仪
|  |  | 《植物性食品中除虫脲残留量的测定》GB/T 5009.147-2003 | 项 | 400 | 高效液相色谱仪
586 |  | 除线磷 | 《食品安全国家标准 水果和蔬菜中500种农药及相关化学品残留量的测定 气相色谱-质谱法》GB 23200.8-2016 | 项 | 700 | 气相色谱质谱联用仪
|  |  | 《食品安全国家标准 植物源性食品中208种农药及其代谢物残留量的测定 气相色谱-质谱联用法》GB 23200.113-2018 | 项 | 700 | 气相色谱质谱联用仪
|  |  | 《水果和蔬菜中450种农药及相关化学品残留量的测定 液相色谱-串联质谱法》GB/T 20769-2008 | 项 | 800 | 高效液相色谱-串联质谱仪
|  |  | 《粮谷中486种农药及相关化学品残留量的测定 液相色谱-串联质谱法》GB/T 20770-2008 | 项 | 800 | 高效液相色谱-串联质谱仪
587 |  | 畜虫避 | 《水果和蔬菜中450种农药及相关化学品残留量的测定 液相色谱-串联质谱法》GB/T 20769-2008 | 项 | 800 | 高效液相色谱-串联质谱仪
|  |  | 《粮谷中486种农药及相关化学品残留量的测定 液相色谱-串联质谱法》GB/T 20770-2008 | 项 | 800 | 高效液相色谱-串联质谱仪
588 |  | 哒草特 | 《水果和蔬菜中450种农药及相关化学品残留量的测定 液相色谱-串联质谱法》GB/T 20769-2008 | 项 | 800 | 高效液相色谱-串联质谱仪
589 |  | 哒螨灵 | 《食品安全国家标准 水果和蔬菜中500种农药及相关化学品残留量的测定 气相色谱-质谱法》GB 23200.8-2016 | 项 | 700 | 气相色谱质谱联用仪
|  |  | 《食品安全国家标准 植物源性食品中208种农药及其代谢物残留量的测定 气相色谱-质谱联用法》GB 23200.113-2018 | 项 | 700 | 气相色谱质谱联用仪
|  |  | 《食品安全国家标准 植物源性食品中331种农药及其代谢物残留量的测定 液相色谱—质谱联用法》GB 23200.121-2021 | 项 | 800 | 高效液相色谱-串联质谱仪
|  |  | 《水果和蔬菜中450种农药及相关化学品残留量的测定 液相色谱-串联质谱法》GB/T 20769-2008 | 项 | 800 | 高效液相色谱-串联质谱仪
|  |  | 《茶叶中519种农药及相关化学品残留量的测定 气相色谱-质谱法》GB/T 23204-2008 | 项 | 700 | 气相色谱质谱联用仪
|  |  | 《进出口食品中哒螨灵残留量的检测方法》SN/T 2432-2010 | 项 | 700 | 气相色谱质谱联用仪
590 |  | 哒嗪硫磷 | 《食品安全国家标准 水果和蔬菜中500种农药及相关化学品残留量的测定 气相色谱-质谱法》GB 23200.8-2016 | 项 | 700 | 气相色谱质谱联用仪
|  |  | 《食品安全国家标准 植物源性食品中208种农药及其代谢物残留量的测定 气相色谱-质谱联用法》GB 23200.113-2018 | 项 | 700 | 气相色谱质谱联用仪
|  |  | 《食品安全国家标准 植物源性食品中331种农药及其代谢物残留量的测定 液相色谱—质谱联用法》GB 23200.121-2021 | 项 | 800 | 高效液相色谱-串联质谱仪
|  |  | 《水果和蔬菜中450种农药及相关化学品残留量的测定 液相色谱-串联质谱法》GB/T 20769-2008 | 项 | 800 | 高效液相色谱-串联质谱仪
|  |  | 《粮谷中486种农药及相关化学品残留量的测定 液相色谱-串联质谱法》GB/T 20770-2008 | 项 | 800 | 高效液相色谱-串联质谱仪
591 |  | 稻丰散 | 《食品安全国家标准 水果和蔬菜中500种农药及相关化学品残留量的测定 气相色谱-质谱法》GB 23200.8-2016 | 项 | 700 | 气相色谱质谱联用仪
|  |  | 《食品安全国家标准 植物源性食品中331种农药及其代谢物残留量的测定 液相色谱—质谱联用法》GB 23200.121-2021 | 项 | 800 | 高效液相色谱-串联质谱仪
|  |  | 《水果和蔬菜中450种农药及相关化学品残留量的测定 液相色谱-串联质谱法》GB/T 20769-2008 | 项 | 800 | 高效液相色谱-串联质谱仪
592 |  | 稻丰散 | 《粮谷中486种农药及相关化学品残留量的测定 液相色谱-串联质谱法》GB/T 20770-2008 | 项 | 800 | 高效液相色谱-串联质谱仪
593 |  | 稻瘟灵 | 《食品安全国家标准 水果和蔬菜中500种农药及相关化学品残留量的测定 气相色谱-质谱法》GB 23200.8-2016 | 项 | 700 | 气相色谱质谱联用仪
|  |  | 《食品安全国家标准 植物源性食品中208种农药及其代谢物残留量的测定 气相色谱-质谱联用法》GB 23200.113-2018 | 项 | 700 | 气相色谱质谱联用仪
|  |  | 《食品安全国家标准 植物源性食品中331种农药及其代谢物残留量的测定 液相色谱—质谱联用法》GB 23200.121-2021 | 项 | 800 | 高效液相色谱-串联质谱仪
|  |  | 《水果和蔬菜中450种农药及相关化学品残留量的测定 液相色谱-串联质谱法》GB/T 20769-2008 | 项 | 800 | 高效液相色谱-串联质谱仪
|  |  | 《粮谷中486种农药及相关化学品残留量的测定 液相色谱-串联质谱法》GB/T 20770-2008 | 项 | 800 | 高效液相色谱-串联质谱仪
594 |  | 稻瘟酰胺 | 《食品安全国家标准 植物源性食品中331种农药及其代谢物残留量的测定 液相色谱—质谱联用法》GB 23200.121-2021 | 项 | 800 | 高效液相色谱-串联质谱仪
595 |  | 地安磷 | 《水果和蔬菜中450种农药及相关化学品残留量的测定 液相色谱-串联质谱法》GB/T 20769-2008 | 项 | 800 | 高效液相色谱-串联质谱仪
596 |  | 地安磷 | 《粮谷中486种农药及相关化学品残留量的测定 液相色谱-串联质谱法》GB/T 20770-2008 | 项 | 800 | 高效液相色谱-串联质谱仪
597 |  | 地胺磷 | 《食品安全国家标准 水果和蔬菜中500种农药及相关化学品残留量的测定 气相色谱-质谱法》GB 23200.8-2016 | 项 | 700 | 气相色谱质谱联用仪
|  |  | 《食品安全国家标准 植物源性食品中208种农药及其代谢物残留量的测定 气相色谱-质谱联用法》GB 23200.113-2018 | 项 | 700 | 气相色谱质谱联用仪
598 |  | 地虫硫磷 | 《食品安全国家标准 水果和蔬菜中500种农药及相关化学品残留量的测定 气相色谱-质谱法》GB 23200.8-2016 | 项 | 700 | 气相色谱质谱联用仪
|  |  | 《食品安全国家标准 植物源性食品中331种农药及其代谢物残留量的测定 液相色谱—质谱联用法》GB 23200.121-2021 | 项 | 800 | 高效液相色谱-串联质谱仪
599 |  | 地虫硫膦 | 《水果和蔬菜中450种农药及相关化学品残留量的测定 液相色谱-串联质谱法》GB/T 20769-2008 | 项 | 800 | 高效液相色谱-串联质谱仪
|  |  | 《粮谷中486种农药及相关化学品残留量的测定 液相色谱-串联质谱法》GB/T 20770-2008 | 项 | 800 | 高效液相色谱-串联质谱仪
|  |  | 《食品安全国家标准 植物源性食品中208种农药及其代谢物残留量的测定 气相色谱-质谱联用法》GB 23200.113-2018 | 项 | 700 | 气相色谱质谱联用仪
600 |  | 地乐酚 | 《水果和蔬菜中450种农药及相关化学品残留量的测定 液相色谱-串联质谱法》GB/T 20769-2008 | 项 | 800 | 高效液相色谱-串联质谱仪
|  |  | 《粮谷中486种农药及相关化学品残留量的测定 液相色谱-串联质谱法》GB/T 20770-2008 | 项 | 800 | 高效液相色谱-串联质谱仪
601 |  | 地乐酯 | 《粮谷中486种农药及相关化学品残留量的测定 液相色谱-串联质谱法》GB/T 20770-2008 | 项 | 800 | 高效液相色谱-串联质谱仪
602 |  | 地散磷 | 《水果和蔬菜中450种农药及相关化学品残留量的测定 液相色谱-串联质谱法》GB/T 20769-2008 | 项 | 800 | 高效液相色谱-串联质谱仪
|  |  | 《粮谷中486种农药及相关化学品残留量的测定 液相色谱-串联质谱法》GB/T 20770-2008 | 项 | 800 | 高效液相色谱-串联质谱仪
603 |  | 狄氏剂 | 《食品安全国家标准 水果和蔬菜中500种农药及相关化学品残留量的测定 气相色谱-质谱法》GB 23200.8-2016 | 项 | 700 | 气相色谱质谱联用仪
|  |  | 《食品安全国家标准 植物源性食品中208种农药及其代谢物残留量的测定 气相色谱-质谱联用法》GB 23200.113-2018 | 项 | 700 | 气相色谱质谱联用仪
|  |  | 《粮谷中486种农药及相关化学品残留量的测定 液相色谱-串联质谱法》GB/T 20770-2008 | 项 | 800 | 高效液相色谱-串联质谱仪
604 |  | 敌百虫 | 《食品安全国家标准 动物源性食品中敌百虫、敌敌畏、蝇毒磷残留量的测定 液相色谱-质谱/质谱法》GB 23200.94-2016 | 项 | 800 | 高效液相色谱-串联质谱仪
605 |  | 敌百虫 | 《蔬菜和水果中有机磷、有机氯、拟除虫菊酯和氨基甲酸酯类农药多残留的测定》NY/T 761-2008 | 项 | 300 | 气相色谱仪
|  |  | 《食品安全国家标准 植物源性食品中331种农药及其代谢物残留量的测定 液相色谱—质谱联用法》GB 23200.121-2021 | 项 | 800 | 高效液相色谱-串联质谱仪
|  |  | 《水果和蔬菜中450种农药及相关化学品残留量的测定 液相色谱-串联质谱法》GB/T 20769-2008 | 项 | 800 | 高效液相色谱-串联质谱仪
|  |  | 《粮谷中486种农药及相关化学品残留量的测定 液相色谱-串联质谱法》GB/T 20770-2008 | 项 | 800 | 高效液相色谱-串联质谱仪
606 |  | 敌稗 | 《食品安全国家标准 水果和蔬菜中500种农药及相关化学品残留量的测定 气相色谱-质谱法》GB 23200.8-2016 | 项 | 700 | 气相色谱质谱联用仪
|  |  | 《食品安全国家标准 植物源性食品中208种农药及其代谢物残留量的测定 气相色谱-质谱联用法》GB 23200.113-2018 | 项 | 700 | 气相色谱质谱联用仪
|  |  | 《食品安全国家标准 植物源性食品中331种农药及其代谢物残留量的测定 液相色谱—质谱联用法》GB 23200.121-2021 | 项 | 800 | 高效液相色谱-串联质谱仪
|  |  | 《水果和蔬菜中450种农药及相关化学品残留量的测定 液相色谱-串联质谱法》GB/T 20769-2008 | 项 | 800 | 高效液相色谱-串联质谱仪
607 |  | 敌稗 | 《粮谷中486种农药及相关化学品残留量的测定 液相色谱-串联质谱法》GB/T 20770-2008 | 项 | 800 | 高效液相色谱-串联质谱仪
608 |  | 敌草胺 | 《食品安全国家标准 水果和蔬菜中500种农药及相关化学品残留量的测定 气相色谱-质谱法》GB 23200.8-2016 | 项 | 700 | 气相色谱质谱联用仪
|  |  | 《食品安全国家标准 植物源性食品中208种农药及其代谢物残留量的测定 气相色谱-质谱联用法》GB 23200.113-2018 | 项 | 700 | 气相色谱质谱联用仪
|  |  | 《食品安全国家标准 植物源性食品中331种农药及其代谢物残留量的测定 液相色谱—质谱联用法》GB 23200.121-2021 | 项 | 800 | 高效液相色谱-串联质谱仪
609 |  | 敌草腈 | 《食品安全国家标准 水果和蔬菜中500种农药及相关化学品残留量的测定 气相色谱-质谱法》GB 23200.8-2016 | 项 | 700 | 气相色谱质谱联用仪
|  |  | 《食品安全国家标准 植物源性食品中208种农药及其代谢物残留量的测定 气相色谱-质谱联用法》GB 23200.113-2018 | 项 | 700 | 气相色谱质谱联用仪
610 |  | 敌草净 | 《食品安全国家标准 水果和蔬菜中500种农药及相关化学品残留量的测定 气相色谱-质谱法》GB 23200.8-2016 | 项 | 700 | 气相色谱质谱联用仪
|  |  | 《食品安全国家标准 植物源性食品中208种农药及其代谢物残留量的测定 气相色谱-质谱联用法》GB 23200.113-2018 | 项 | 700 | 气相色谱质谱联用仪
611 |  | 敌草净 | 《水果和蔬菜中450种农药及相关化学品残留量的测定 液相色谱-串联质谱法》GB/T 20769-2008 | 项 | 800 | 高效液相色谱-串联质谱仪
|  |  | 《粮谷中486种农药及相关化学品残留量的测定 液相色谱-串联质谱法》GB/T 20770-2008 | 项 | 800 | 高效液相色谱-串联质谱仪
612 |  | 敌草隆 | 《食品安全国家标准 植物源性食品中331种农药及其代谢物残留量的测定 液相色谱—质谱联用法》GB 23200.121-2021 | 项 | 800 | 高效液相色谱-串联质谱仪
|  |  | 《水果和蔬菜中450种农药及相关化学品残留量的测定 液相色谱-串联质谱法》GB/T 20769-2008 | 项 | 800 | 高效液相色谱-串联质谱仪
|  |  | 《粮谷中486种农药及相关化学品残留量的测定 液相色谱-串联质谱法》GB/T 20770-2008 | 项 | 800 | 高效液相色谱-串联质谱仪
613 |  | 敌草索 | 《食品安全国家标准 水果和蔬菜中500种农药及相关化学品残留量的测定 气相色谱-质谱法》GB 23200.8-2016 | 项 | 700 | 气相色谱质谱联用仪
614 |  | 敌敌畏 | 《食品安全国家标准 水果和蔬菜中500种农药及相关化学品残留量的测定 气相色谱-质谱法》GB 23200.8-2016 | 项 | 700 | 气相色谱质谱联用仪
|  |  | 《食品安全国家标准 植物源性食品中208种农药及其代谢物残留量的测定 气相色谱-质谱联用法》GB 23200.113-2018 | 项 | 700 | 气相色谱质谱联用仪
615 |  | 敌敌畏 | 《食品安全国家标准 植物源性食品中331种农药及其代谢物残留量的测定 液相色谱—质谱联用法》GB 23200.121-2021 | 项 | 800 | 高效液相色谱-串联质谱仪
|  |  | 《水果和蔬菜中450种农药及相关化学品残留量的测定 液相色谱-串联质谱法》GB/T 20769-2008 | 项 | 800 | 高效液相色谱-串联质谱仪
|  |  | 《粮谷中486种农药及相关化学品残留量的测定 液相色谱-串联质谱法》GB/T 20770-2008 | 项 | 800 | 高效液相色谱-串联质谱仪
616 |  | 敌𫫇磷 | 《食品安全国家标准 水果和蔬菜中500种农药及相关化学品残留量的测定 气相色谱-质谱法》GB 23200.8-2016 | 项 | 700 | 气相色谱质谱联用仪
|  |  | 《食品安全国家标准 植物源性食品中208种农药及其代谢物残留量的测定 气相色谱-质谱联用法》GB 23200.113-2018 | 项 | 700 | 气相色谱质谱联用仪
617 |  | 敌乐胺 | 《水果和蔬菜中450种农药及相关化学品残留量的测定 液相色谱-串联质谱法》GB/T 20769-2008 | 项 | 800 | 高效液相色谱-串联质谱仪
|  |  | 《粮谷中486种农药及相关化学品残留量的测定 液相色谱-串联质谱法》GB/T 20770-2008 | 项 | 800 | 高效液相色谱-串联质谱仪
618 |  | 敌螨普 | 《食品安全国家标准 植物源性食品中331种农药及其代谢物残留量的测定 液相色谱—质谱联用法》GB 23200.121-2021 | 项 | 800 | 高效液相色谱-串联质谱仪
619 |  | 敌瘟磷 | 《食品安全国家标准 水果和蔬菜中500种农药及相关化学品残留量的测定 气相色谱-质谱法》GB 23200.8-2016 | 项 | 700 | 气相色谱质谱联用仪
|  |  | 《食品安全国家标准 植物源性食品中208种农药及其代谢物残留量的测定 气相色谱-质谱联用法》GB 23200.113-2018 | 项 | 700 | 气相色谱质谱联用仪
|  |  | 《食品安全国家标准 植物源性食品中331种农药及其代谢物残留量的测定 液相色谱—质谱联用法》GB 23200.121-2021 | 项 | 800 | 高效液相色谱-串联质谱仪
|  |  | 《水果和蔬菜中450种农药及相关化学品残留量的测定 液相色谱-串联质谱法》GB/T 20769-2008 | 项 | 800 | 高效液相色谱-串联质谱仪
|  |  | 《粮谷中486种农药及相关化学品残留量的测定 液相色谱-串联质谱法》GB/T 20770-2008 | 项 | 800 | 高效液相色谱-串联质谱仪
620 |  | 碘苯腈 | 《水果和蔬菜中450种农药及相关化学品残留量的测定 液相色谱-串联质谱法》GB/T 20769-2008 | 项 | 800 | 高效液相色谱-串联质谱仪
|  |  | 《粮谷中486种农药及相关化学品残留量的测定 液相色谱-串联质谱法》GB/T 20770-2008 | 项 | 800 | 高效液相色谱-串联质谱仪
621 |  | 碘甲磺隆钠 | 《粮谷中486种农药及相关化学品残留量的测定 液相色谱-串联质谱法》GB/T 20770-2008 | 项 | 800 | 高效液相色谱-串联质谱仪
622 |  | 碘硫磷 | 《食品安全国家标准 水果和蔬菜中500种农药及相关化学品残留量的测定 气相色谱-质谱法》GB 23200.8-2016 | 项 | 700 | 气相色谱质谱联用仪
623 |  | 调果酸 | 《粮谷中486种农药及相关化学品残留量的测定 液相色谱-串联质谱法》GB/T 20770-2008 | 项 | 800 | 高效液相色谱-串联质谱仪
624 |  | 叠氮津 | 《食品安全国家标准 水果和蔬菜中500种农药及相关化学品残留量的测定 气相色谱-质谱法》GB 23200.8-2016 | 项 | 700 | 气相色谱质谱联用仪
|  |  | 《水果和蔬菜中450种农药及相关化学品残留量的测定 液相色谱-串联质谱法》GB/T 20769-2008 | 项 | 800 | 高效液相色谱-串联质谱仪
|  |  | 《粮谷中486种农药及相关化学品残留量的测定 液相色谱-串联质谱法》GB/T 20770-2008 | 项 | 800 | 高效液相色谱-串联质谱仪
625 |  | 丁苯吗啉 | 《食品安全国家标准 水果和蔬菜中500种农药及相关化学品残留量的测定 气相色谱-质谱法》GB 23200.8-2016 | 项 | 700 | 气相色谱质谱联用仪
|  |  | 《食品安全国家标准 植物源性食品中331种农药及其代谢物残留量的测定 液相色谱—质谱联用法》GB 23200.121-2021 | 项 | 800 | 高效液相色谱-串联质谱仪
|  |  | 《粮谷中486种农药及相关化学品残留量的测定 液相色谱-串联质谱法》GB/T 20770-2008 | 项 | 800 | 高效液相色谱-串联质谱仪
626 |  | 丁苯吗琳 | 《水果和蔬菜中450种农药及相关化学品残留量的测定 液相色谱-串联质谱法》GB/T 20769-2008 | 项 | 800 | 高效液相色谱-串联质谱仪
627 |  | 丁吡吗啉 | 《食品安全国家标准 植物源性食品中331种农药及其代谢物残留量的测定 液相色谱—质谱联用法》GB 23200.121-2021 | 项 | 800 | 高效液相色谱-串联质谱仪
628 |  | 丁草胺 | 《食品安全国家标准 水果和蔬菜中500种农药及相关化学品残留量的测定 气相色谱-质谱法》GB 23200.8-2016 | 项 | 700 | 气相色谱质谱联用仪
|  |  | 《食品安全国家标准 植物源性食品中208种农药及其代谢物残留量的测定 气相色谱-质谱联用法》GB 23200.113-2018 | 项 | 700 | 气相色谱质谱联用仪
|  |  | 《食品安全国家标准 植物源性食品中331种农药及其代谢物残留量的测定 液相色谱—质谱联用法》GB 23200.121-2021 | 项 | 800 | 高效液相色谱-串联质谱仪
|  |  | 《水果和蔬菜中450种农药及相关化学品残留量的测定 液相色谱-串联质谱法》GB/T 20769-2008 | 项 | 800 | 高效液相色谱-串联质谱仪
|  |  | 《粮谷中486种农药及相关化学品残留量的测定 液相色谱-串联质谱法》GB/T 20770-2008 | 项 | 800 | 高效液相色谱-串联质谱仪
629 |  | 丁草敌 | 《食品安全国家标准 水果和蔬菜中500种农药及相关化学品残留量的测定 气相色谱-质谱法》GB 23200.8-2016 | 项 | 700 | 气相色谱质谱联用仪
630 |  | 丁草敌 | 《水果和蔬菜中450种农药及相关化学品残留量的测定 液相色谱-串联质谱法》GB/T 20769-2008 | 项 | 800 | 高效液相色谱-串联质谱仪
|  |  | 《粮谷中486种农药及相关化学品残留量的测定 液相色谱-串联质谱法》GB/T 20770-2008 | 项 | 800 | 高效液相色谱-串联质谱仪
631 |  | 丁氟螨酯 | 《食品安全国家标准 植物源性食品中331种农药及其代谢物残留量的测定 液相色谱—质谱联用法》GB 23200.121-2021 | 项 | 800 | 高效液相色谱-串联质谱仪
632 |  | 丁基嘧啶磷 | 《食品安全国家标准 水果和蔬菜中500种农药及相关化学品残留量的测定 气相色谱-质谱法》GB 23200.8-2016 | 项 | 700 | 气相色谱质谱联用仪
|  |  | 《食品安全国家标准 植物源性食品中208种农药及其代谢物残留量的测定 气相色谱-质谱联用法》GB 23200.113-2018 | 项 | 700 | 气相色谱质谱联用仪
|  |  | 《水果和蔬菜中450种农药及相关化学品残留量的测定 液相色谱-串联质谱法》GB/T 20769-2008 | 项 | 800 | 高效液相色谱-串联质谱仪
|  |  | 《粮谷中486种农药及相关化学品残留量的测定 液相色谱-串联质谱法》GB/T 20770-2008 | 项 | 800 | 高效液相色谱-串联质谱仪
633 |  | 丁咪酰胺 | 《食品安全国家标准 水果和蔬菜中500种农药及相关化学品残留量的测定 气相色谱-质谱法》GB 23200.8-2016 | 项 | 700 | 气相色谱质谱联用仪
634 |  | 丁脒酰胺 | 《粮谷中486种农药及相关化学品残留量的测定 液相色谱-串联质谱法》GB/T 20770-2008 | 项 | 800 | 高效液相色谱-串联质谱仪
635 |  | 丁诺特呋喃 | 《水果和蔬菜中450种农药及相关化学品残留量的测定 液相色谱-串联质谱法》GB/T 20769-2008 | 项 | 800 | 高效液相色谱-串联质谱仪
636 |  | 丁嗪草酮 | 《食品安全国家标准 水果和蔬菜中500种农药及相关化学品残留量的测定 气相色谱-质谱法》GB 23200.8-2016 | 项 | 700 | 气相色谱质谱联用仪
|  |  | 《水果和蔬菜中450种农药及相关化学品残留量的测定 液相色谱-串联质谱法》GB/T 20769-2008 | 项 | 800 | 高效液相色谱-串联质谱仪
|  |  | 《粮谷中486种农药及相关化学品残留量的测定 液相色谱-串联质谱法》GB/T 20770-2008 | 项 | 800 | 高效液相色谱-串联质谱仪
637 |  | 丁噻隆 | 《食品安全国家标准 水果和蔬菜中500种农药及相关化学品残留量的测定 气相色谱-质谱法》GB 23200.8-2016 | 项 | 700 | 气相色谱质谱联用仪
|  |  | 《食品安全国家标准 植物源性食品中331种农药及其代谢物残留量的测定 液相色谱—质谱联用法》GB 23200.121-2021 | 项 | 800 | 高效液相色谱-串联质谱仪
638 |  | 丁酮砜威 | 《水果和蔬菜中450种农药及相关化学品残留量的测定 液相色谱-串联质谱法》GB/T 20769-2008 | 项 | 800 | 高效液相色谱-串联质谱仪
639 |  | 丁酮砜威 | 《粮谷中486种农药及相关化学品残留量的测定 液相色谱-串联质谱法》GB/T 20770-2008 | 项 | 800 | 高效液相色谱-串联质谱仪
640 |  | 丁酮威 | 《粮谷中486种农药及相关化学品残留量的测定 液相色谱-串联质谱法》GB/T 20770-2008 | 项 | 800 | 高效液相色谱-串联质谱仪
641 |  | 丁香菌酯 | 《食品安全国家标准 植物源性食品中331种农药及其代谢物残留量的测定 液相色谱—质谱联用法》GB 23200.121-2021 | 项 | 800 | 高效液相色谱-串联质谱仪
642 |  | 啶斑肟 | 《水果和蔬菜中450种农药及相关化学品残留量的测定 液相色谱-串联质谱法》GB/T 20769-2008 | 项 | 800 | 高效液相色谱-串联质谱仪
|  |  | 《粮谷中486种农药及相关化学品残留量的测定 液相色谱-串联质谱法》GB/T 20770-2008 | 项 | 800 | 高效液相色谱-串联质谱仪
643 |  | 啶斑肟-1 | 《食品安全国家标准 水果和蔬菜中500种农药及相关化学品残留量的测定 气相色谱-质谱法》GB 23200.8-2016 | 项 | 700 | 气相色谱质谱联用仪
644 |  | 啶斑肟-2 |  | 项 | 700 | 气相色谱质谱联用仪
645 |  | 啶虫脒 | 《食品安全国家标准 水果和蔬菜中500种农药及相关化学品残留量的测定 气相色谱-质谱法》GB 23200.8-2016 | 项 | 700 | 气相色谱质谱联用仪
|  |  | 《食品安全国家标准 植物源性食品中331种农药及其代谢物残留量的测定 液相色谱—质谱联用法》GB 23200.121-2021 | 项 | 800 | 高效液相色谱-串联质谱仪
646 |  | 啶虫脒 | 《水果和蔬菜中450种农药及相关化学品残留量的测定 液相色谱-串联质谱法》GB/T 20769-2008 | 项 | 800 | 高效液相色谱-串联质谱仪
|  |  | 《粮谷中486种农药及相关化学品残留量的测定 液相色谱-串联质谱法》GB/T 20770-2008 | 项 | 800 | 高效液相色谱-串联质谱仪
647 |  | 啶菌𫫇唑 | 《食品安全国家标准 植物源性食品中331种农药及其代谢物残留量的测定 液相色谱—质谱联用法》GB 23200.121-2021 | 项 | 800 | 高效液相色谱-串联质谱仪
648 |  | 啶蜱脲 | 《水果和蔬菜中450种农药及相关化学品残留量的测定 液相色谱-串联质谱法》GB/T 20769-2008 | 项 | 800 | 高效液相色谱-串联质谱仪
649 |  | 啶酰菌胺 | 《食品安全国家标准 植物源性食品中208种农药及其代谢物残留量的测定 气相色谱-质谱联用法》GB 23200.113-2018 | 项 | 700 | 气相色谱质谱联用仪
|  |  | 《食品安全国家标准 植物源性食品中331种农药及其代谢物残留量的测定 液相色谱—质谱联用法》GB 23200.121-2021 | 项 | 800 | 高效液相色谱-串联质谱仪
|  |  | 《水果和蔬菜中450种农药及相关化学品残留量的测定 液相色谱-串联质谱法》GB/T 20769-2008 | 项 | 800 | 高效液相色谱-串联质谱仪
|  |  | 《粮谷中486种农药及相关化学品残留量的测定 液相色谱-串联质谱法》GB/T 20770-2008 | 项 | 800 | 高效液相色谱-串联质谱仪
650 |  | 啶氧菌酯 | 《食品安全国家标准 水果和蔬菜中500种农药及相关化学品残留量的测定 气相色谱-质谱法》GB 23200.8-2016 | 项 | 700 | 气相色谱质谱联用仪
|  |  | 《食品安全国家标准 植物源性食品中331种农药及其代谢物残留量的测定 液相色谱—质谱联用法》GB 23200.121-2021 | 项 | 800 | 高效液相色谱-串联质谱仪
|  |  | 《水果和蔬菜中450种农药及相关化学品残留量的测定 液相色谱-串联质谱法》GB/T 20769-2008 | 项 | 800 | 高效液相色谱-串联质谱仪
|  |  | 《粮谷中486种农药及相关化学品残留量的测定 液相色谱-串联质谱法》GB/T 20770-2008 | 项 | 800 | 高效液相色谱-串联质谱仪
651 |  | 毒草胺 | 《食品安全国家标准 水果和蔬菜中500种农药及相关化学品残留量的测定 气相色谱-质谱法》GB 23200.8-2016 | 项 | 700 | 气相色谱质谱联用仪
|  |  | 《食品安全国家标准 植物源性食品中331种农药及其代谢物残留量的测定 液相色谱—质谱联用法》GB 23200.121-2021 | 项 | 800 | 高效液相色谱-串联质谱仪
|  |  | 《水果和蔬菜中450种农药及相关化学品残留量的测定 液相色谱-串联质谱法》GB/T 20769-2008 | 项 | 800 | 高效液相色谱-串联质谱仪
|  |  | 《粮谷中486种农药及相关化学品残留量的测定 液相色谱-串联质谱法》GB/T 20770-2008 | 项 | 800 | 高效液相色谱-串联质谱仪
652 |  | 毒虫畏 | 《食品安全国家标准 水果和蔬菜中500种农药及相关化学品残留量的测定 气相色谱-质谱法》GB 23200.8-2016 | 项 | 700 | 气相色谱质谱联用仪
|  |  | 《食品安全国家标准 植物源性食品中208种农药及其代谢物残留量的测定 气相色谱-质谱联用法》GB 23200.113-2018 | 项 | 700 | 气相色谱质谱联用仪
|  |  | 《食品安全国家标准 植物源性食品中331种农药及其代谢物残留量的测定 液相色谱—质谱联用法》GB 23200.121-2021 | 项 | 800 | 高效液相色谱-串联质谱仪
653 |  | 毒壤磷 | 《食品安全国家标准 水果和蔬菜中500种农药及相关化学品残留量的测定 气相色谱-质谱法》GB 23200.8-2016 | 项 | 700 | 气相色谱质谱联用仪
|  |  | 《水果和蔬菜中450种农药及相关化学品残留量的测定 液相色谱-串联质谱法》GB/T 20769-2008 | 项 | 800 | 高效液相色谱-串联质谱仪
|  |  | 《粮谷中486种农药及相关化学品残留量的测定 液相色谱-串联质谱法》GB/T 20770-2008 | 项 | 800 | 高效液相色谱-串联质谱仪
|  |  | 《粮谷中486种农药及相关化学品残留量的测定 液相色谱-串联质谱法》GB/T 20770-2008 | 项 | 800 | 高效液相色谱-串联质谱仪
654 |  | 毒壤膦 | 《食品安全国家标准 植物源性食品中208种农药及其代谢物残留量的测定 气相色谱-质谱联用法》GB 23200.113-2018 | 项 | 700 | 气相色谱质谱联用仪
655 |  | 毒死蜱 | 《食品安全国家标准 水果和蔬菜中500种农药及相关化学品残留量的测定 气相色谱-质谱法》GB 23200.8-2016 | 项 | 700 | 气相色谱质谱联用仪
|  |  | 《食品安全国家标准 植物源性食品中208种农药及其代谢物残留量的测定 气相色谱-质谱联用法》GB 23200.113-2018 | 项 | 700 | 气相色谱质谱联用仪
|  |  | 《食品安全国家标准 植物源性食品中331种农药及其代谢物残留量的测定 液相色谱—质谱联用法》GB 23200.121-2021 | 项 | 800 | 高效液相色谱-串联质谱仪
|  |  | 《蔬菜和水果中有机磷、有机氯、拟除虫菊酯和氨基甲酸酯类农药多残留的测定》NY/T 761-2008 | 项 | 300 | 气相色谱仪
|  |  | 《水果和蔬菜中450种农药及相关化学品残留量的测定 液相色谱-串联质谱法》GB/T 20769-2008 | 项 | 800 | 高效液相色谱-串联质谱仪
|  |  | 《粮谷中486种农药及相关化学品残留量的测定 液相色谱-串联质谱法》GB/T 20770-2008 | 项 | 800 | 高效液相色谱-串联质谱仪
656 |  | 对硫磷 | 《食品安全国家标准 水果和蔬菜中500种农药及相关化学品残留量的测定 气相色谱-质谱法》GB 23200.8-2016 | 项 | 700 | 气相色谱质谱联用仪
|  |  | 《食品安全国家标准 植物源性食品中208种农药及其代谢物残留量的测定 气相色谱-质谱联用法》GB 23200.113-2018 | 项 | 700 | 气相色谱质谱联用仪
657 |  | 对硫磷 | 《食品安全国家标准 植物源性食品中331种农药及其代谢物残留量的测定 液相色谱—质谱联用法》GB 23200.121-2021 | 项 | 800 | 高效液相色谱-串联质谱仪
658 |  | 对氧磷 | 《食品安全国家标准 水果和蔬菜中500种农药及相关化学品残留量的测定 气相色谱-质谱法》GB 23200.8-2016 | 项 | 700 | 气相色谱质谱联用仪
|  |  | 《食品安全国家标准 植物源性食品中208种农药及其代谢物残留量的测定 气相色谱-质谱联用法》GB 23200.113-2018 | 项 | 700 | 气相色谱质谱联用仪
|  |  | 《粮谷中486种农药及相关化学品残留量的测定 液相色谱-串联质谱法》GB/T 20770-2008 | 项 | 800 | 高效液相色谱-串联质谱仪
659 |  | 多果定 | 《粮谷中486种农药及相关化学品残留量的测定 液相色谱-串联质谱法》GB/T 20770-2008 | 项 | 800 | 高效液相色谱-串联质谱仪
660 |  | 多菌灵 | 《食品安全国家标准 植物源性食品中331种农药及其代谢物残留量的测定 液相色谱—质谱联用法》GB 23200.121-2021 | 项 | 800 | 高效液相色谱-串联质谱仪
|  |  | 《水果和蔬菜中450种农药及相关化学品残留量的测定 液相色谱-串联质谱法》GB/T 20769-2008 | 项 | 800 | 高效液相色谱-串联质谱仪
|  |  | 《蔬菜及水果中多菌灵等16种农药残留测定 液相色谱-质谱-质谱联用法》NY/T 1453-2007 | 项 | 800 | 高效液相色谱-串联质谱仪
661 |  | 多菌灵 | 《粮谷中486种农药及相关化学品残留量的测定 液相色谱-串联质谱法》GB/T 20770-2008 | 项 | 800 | 高效液相色谱-串联质谱仪
662 |  | 多杀菌素 | 《水果和蔬菜中450种农药及相关化学品残留量的测定 液相色谱-串联质谱法》GB/T 20769-2008 | 项 | 800 | 高效液相色谱-串联质谱仪
663 |  | 多杀霉素 | 《食品安全国家标准 植物源性食品中331种农药及其代谢物残留量的测定 液相色谱—质谱联用法》GB 23200.121-2021 | 项 | 800 | 高效液相色谱-串联质谱仪
664 |  | 多效唑 | 《食品安全国家标准 水果和蔬菜中500种农药及相关化学品残留量的测定 气相色谱-质谱法》GB 23200.8-2016 | 项 | 700 | 气相色谱质谱联用仪
|  |  | 《食品安全国家标准 植物源性食品中208种农药及其代谢物残留量的测定 气相色谱-质谱联用法》GB 23200.113-2018 | 项 | 700 | 气相色谱质谱联用仪
|  |  | 《食品安全国家标准 植物源性食品中331种农药及其代谢物残留量的测定 液相色谱—质谱联用法》GB 23200.121-2021 | 项 | 800 | 高效液相色谱-串联质谱仪
|  |  | 《水果和蔬菜中450种农药及相关化学品残留量的测定 液相色谱-串联质谱法》GB/T 20769-2008 | 项 | 800 | 高效液相色谱-串联质谱仪
|  |  | 《粮谷中486种农药及相关化学品残留量的测定 液相色谱-串联质谱法》GB/T 20770-2008 | 项 | 800 | 高效液相色谱-串联质谱仪
665 |  | 𫫇草酸 | 《水果和蔬菜中450种农药及相关化学品残留量的测定 液相色谱-串联质谱法》GB/T 20769-2008 | 项 | 800 | 高效液相色谱-串联质谱仪
|  |  | 《粮谷中486种农药及相关化学品残留量的测定 液相色谱-串联质谱法》GB/T 20770-2008 | 项 | 800 | 高效液相色谱-串联质谱仪
666 |  | 𫫇草酮 | 《食品安全国家标准 水果和蔬菜中500种农药及相关化学品残留量的测定 气相色谱-质谱法》GB 23200.8-2016 | 项 | 700 | 气相色谱质谱联用仪
|  |  | 《食品安全国家标准 植物源性食品中208种农药及其代谢物残留量的测定 气相色谱-质谱联用法》GB 23200.113-2018 | 项 | 700 | 气相色谱质谱联用仪
|  |  | 《食品安全国家标准 植物源性食品中331种农药及其代谢物残留量的测定 液相色谱—质谱联用法》GB 23200.121-2021 | 项 | 800 | 高效液相色谱-串联质谱仪
667 |  | 𫫇虫威 | 《食品安全国家标准 植物源性食品中331种农药及其代谢物残留量的测定 液相色谱—质谱联用法》GB 23200.121-2021 | 项 | 800 | 高效液相色谱-串联质谱仪
|  |  | 《水果和蔬菜中450种农药及相关化学品残留量的测定 液相色谱-串联质谱法》GB/T 20769-2008 | 项 | 800 | 高效液相色谱-串联质谱仪
|  |  | 《粮谷中486种农药及相关化学品残留量的测定 液相色谱-串联质谱法》GB/T 20770-2008 | 项 | 800 | 高效液相色谱-串联质谱仪
668 |  | 𫫇霉灵 | 《粮谷中486种农药及相关化学品残留量的测定 液相色谱-串联质谱法》GB/T 20770-2008 | 项 | 800 | 高效液相色谱-串联质谱仪
669 |  | 噁嗪草酮 | 《食品安全国家标准 植物源性食品中331种农药及其代谢物残留量的测定 液相色谱—质谱联用法》GB 23200.121-2021 | 项 | 800 | 高效液相色谱-串联质谱仪
670 |  | 𫫇霜灵 | 《食品安全国家标准 水果和蔬菜中500种农药及相关化学品残留量的测定 气相色谱-质谱法》GB 23200.8-2016 | 项 | 700 | 气相色谱质谱联用仪
|  |  | 《食品安全国家标准 植物源性食品中208种农药及其代谢物残留量的测定 气相色谱-质谱联用法》GB 23200.113-2018 | 项 | 700 | 气相色谱质谱联用仪
|  |  | 《食品安全国家标准 植物源性食品中331种农药及其代谢物残留量的测定 液相色谱—质谱联用法》GB 23200.121-2021 | 项 | 800 | 高效液相色谱-串联质谱仪
671 |  | 𫫇唑禾草灵 | 《食品安全国家标准 植物源性食品中331种农药及其代谢物残留量的测定 液相色谱—质谱联用法》GB 23200.121-2021 | 项 | 800 | 高效液相色谱-串联质谱仪
672 |  | 𫫇唑菌酮 | 《食品安全国家标准 植物源性食品中331种农药及其代谢物残留量的测定 液相色谱—质谱联用法》GB 23200.121-2021 | 项 | 800 | 高效液相色谱-串联质谱仪
|  |  | 《水果和蔬菜中450种农药及相关化学品残留量的测定 液相色谱-串联质谱法》GB/T 20769-2008 | 项 | 800 | 高效液相色谱-串联质谱仪
673 |  | 𫫇唑菌酮 | 《粮谷中486种农药及相关化学品残留量的测定 液相色谱-串联质谱法》GB/T 20770-2008 | 项 | 800 | 高效液相色谱-串联质谱仪
674 |  | 噁唑啉 | 《食品安全国家标准 植物源性食品中208种农药及其代谢物残留量的测定 气相色谱-质谱联用法》GB 23200.113-2018 | 项 | 700 | 气相色谱质谱联用仪
675 |  | 噁唑磷 | 《食品安全国家标准 水果和蔬菜中500种农药及相关化学品残留量的测定 气相色谱-质谱法》GB 23200.8-2016 | 项 | 700 | 气相色谱质谱联用仪
676 |  | 噁唑隆 |  | 项 | 700 | 气相色谱质谱联用仪
677 |  | 𫫇唑酰草胺 | 《食品安全国家标准 植物源性食品中331种农药及其代谢物残留量的测定 液相色谱—质谱联用法》GB 23200.121-2021 | 项 | 800 | 高效液相色谱-串联质谱仪
678 |  | 蒽醌 | 《食品安全国家标准 水果和蔬菜中500种农药及相关化学品残留量的测定 气相色谱-质谱法》GB 23200.8-2016 | 项 | 700 | 气相色谱质谱联用仪
679 |  | 二苯胺 | 《食品安全国家标准 植物源性食品中208种农药及其代谢物残留量的测定 气相色谱-质谱联用法》GB 23200.113-2018 | 项 | 700 | 气相色谱质谱联用仪
|  |  | 《水果和蔬菜中450种农药及相关化学品残留量的测定 液相色谱-串联质谱法》GB/T 20769-2008 | 项 | 800 | 高效液相色谱-串联质谱仪
|  |  | 《粮谷中486种农药及相关化学品残留量的测定 液相色谱-串联质谱法》GB/T 20770-2008 | 项 | 800 | 高效液相色谱-串联质谱仪
680 |  | 二丙烯草胺 | 《食品安全国家标准 水果和蔬菜中500种农药及相关化学品残留量的测定 气相色谱-质谱法》GB 23200.8-2016 | 项 | 700 | 气相色谱质谱联用仪
|  |  | 《水果和蔬菜中450种农药及相关化学品残留量的测定 液相色谱-串联质谱法》GB/T 20769-2008 | 项 | 800 | 高效液相色谱-串联质谱仪
|  |  | 《粮谷中486种农药及相关化学品残留量的测定 液相色谱-串联质谱法》GB/T 20770-2008 | 项 | 800 | 高效液相色谱-串联质谱仪
681 |  | 二甲苯麝香 | 《食品安全国家标准 水果和蔬菜中500种农药及相关化学品残留量的测定 气相色谱-质谱法》GB 23200.8-2016 | 项 | 700 | 气相色谱质谱联用仪
682 |  | 二甲草胺 | 《食品安全国家标准 水果和蔬菜中500种农药及相关化学品残留量的测定 气相色谱-质谱法》GB 23200.8-2016 | 项 | 700 | 气相色谱质谱联用仪
|  |  | 《水果和蔬菜中450种农药及相关化学品残留量的测定 液相色谱-串联质谱法》GB/T 20769-2008 | 项 | 800 | 高效液相色谱-串联质谱仪
|  |  | 《粮谷中486种农药及相关化学品残留量的测定 液相色谱-串联质谱法》GB/T 20770-2008 | 项 | 800 | 高效液相色谱-串联质谱仪
683 |  | 二甲吩草胺 | 《食品安全国家标准 水果和蔬菜中500种农药及相关化学品残留量的测定 气相色谱-质谱法》GB 23200.8-2016 | 项 | 700 | 气相色谱质谱联用仪
684 |  | 二甲吩草胺 | 《食品安全国家标准 植物源性食品中331种农药及其代谢物残留量的测定 液相色谱—质谱联用法》GB 23200.121-2021 | 项 | 800 | 高效液相色谱-串联质谱仪
685 |  | 二甲酚草胺 | 《水果和蔬菜中450种农药及相关化学品残留量的测定 液相色谱-串联质谱法》GB/T 20769-2008 | 项 | 800 | 高效液相色谱-串联质谱仪
|  |  | 《粮谷中486种农药及相关化学品残留量的测定 液相色谱-串联质谱法》GB/T 20770-2008 | 项 | 800 | 高效液相色谱-串联质谱仪
686 |  | 二甲四氯丁酸 | 《粮谷中486种农药及相关化学品残留量的测定 液相色谱-串联质谱法》GB/T 20770-2008 | 项 | 800 | 高效液相色谱-串联质谱仪
687 |  | 二甲戊灵 | 《食品安全国家标准 水果和蔬菜中500种农药及相关化学品残留量的测定 气相色谱-质谱法》GB 23200.8-2016 | 项 | 700 | 气相色谱质谱联用仪
|  |  | 《食品安全国家标准 植物源性食品中208种农药及其代谢物残留量的测定 气相色谱-质谱联用法》GB 23200.113-2018 | 项 | 700 | 气相色谱质谱联用仪
|  |  | 《食品安全国家标准 植物源性食品中331种农药及其代谢物残留量的测定 液相色谱—质谱联用法》GB 23200.121-2021 | 项 | 800 | 高效液相色谱-串联质谱仪
688 |  | 二氯吡啶酸 | 《粮谷中486种农药及相关化学品残留量的测定 液相色谱-串联质谱法》GB/T 20770-2008 | 项 | 800 | 高效液相色谱-串联质谱仪
689 |  | 二嗪磷 | 《食品安全国家标准 水果和蔬菜中500种农药及相关化学品残留量的测定 气相色谱-质谱法》GB 23200.8-2016 | 项 | 700 | 气相色谱质谱联用仪
|  |  | 《食品安全国家标准 植物源性食品中208种农药及其代谢物残留量的测定 气相色谱-质谱联用法》GB 23200.113-2018 | 项 | 700 | 气相色谱质谱联用仪
|  |  | 《食品安全国家标准 植物源性食品中331种农药及其代谢物残留量的测定 液相色谱—质谱联用法》GB 23200.121-2021 | 项 | 800 | 高效液相色谱-串联质谱仪
|  |  | 《水果和蔬菜中450种农药及相关化学品残留量的测定 液相色谱-串联质谱法》GB/T 20769-2008 | 项 | 800 | 高效液相色谱-串联质谱仪
|  |  | 《粮谷中486种农药及相关化学品残留量的测定 液相色谱-串联质谱法》GB/T 20770-2008 | 项 | 800 | 高效液相色谱-串联质谱仪
690 |  | 二嗪农 | 《水果和蔬菜中450种农药及相关化学品残留量的测定 液相色谱-串联质谱法》GB/T 20769-2008 | 项 | 800 | 高效液相色谱-串联质谱仪
691 |  | 二氢苊 | 《食品安全国家标准 水果和蔬菜中500种农药及相关化学品残留量的测定 气相色谱-质谱法》GB 23200.8-2016 | 项 | 700 | 气相色谱质谱联用仪
692 |  | 二溴磷 | 《食品安全国家标准 植物源性食品中208种农药及其代谢物残留量的测定 气相色谱-质谱联用法》GB 23200.113-2018 | 项 | 700 | 气相色谱质谱联用仪
693 |  | 二溴磷 | 《水果和蔬菜中450种农药及相关化学品残留量的测定 液相色谱-串联质谱法》GB/T 20769-2008 | 项 | 800 | 高效液相色谱-串联质谱仪
694 |  | 二氧威 | 《水果和蔬菜中450种农药及相关化学品残留量的测定 液相色谱-串联质谱法》GB/T 20769-2008 | 项 | 800 | 高效液相色谱-串联质谱仪
|  |  | 《粮谷中486种农药及相关化学品残留量的测定 液相色谱-串联质谱法》GB/T 20770-2008 | 项 | 800 | 高效液相色谱-串联质谱仪
695 |  | 发硫磷 | 《水果和蔬菜中450种农药及相关化学品残留量的测定 液相色谱-串联质谱法》GB/T 20769-2008 | 项 | 800 | 高效液相色谱-串联质谱仪
|  |  | 《粮谷中486种农药及相关化学品残留量的测定 液相色谱-串联质谱法》GB/T 20770-2008 | 项 | 800 | 高效液相色谱-串联质谱仪
696 |  | 伐灭磷 | 《食品安全国家标准 水果和蔬菜中500种农药及相关化学品残留量的测定 气相色谱-质谱法》GB 23200.8-2016 | 项 | 700 | 气相色谱质谱联用仪
|  |  | 《食品安全国家标准 植物源性食品中208种农药及其代谢物残留量的测定 气相色谱-质谱联用法》GB 23200.113-2018 | 项 | 700 | 气相色谱质谱联用仪
697 |  | 反式九氯 | 《食品安全国家标准 水果和蔬菜中500种农药及相关化学品残留量的测定 气相色谱-质谱法》GB 23200.8-2016 | 项 | 700 | 气相色谱质谱联用仪
698 |  | 反式氯丹 |  | 项 | 700 | 气相色谱质谱联用仪
699 |  | 反式氯菊酯 | 《水果和蔬菜中450种农药及相关化学品残留量的测定 液相色谱-串联质谱法》GB/T 20769-2008 | 项 | 800 | 高效液相色谱-串联质谱仪
|  |  | 《粮谷中486种农药及相关化学品残留量的测定 液相色谱-串联质谱法》GB/T 20770-2008 | 项 | 800 | 高效液相色谱-串联质谱仪
|  |  | 《食品安全国家标准 水果和蔬菜中500种农药及相关化学品残留量的测定 气相色谱-质谱法》GB 23200.8-2016 | 项 | 700 | 气相色谱质谱联用仪
700 |  | 反式-燕麦敌 | 《食品安全国家标准 水果和蔬菜中500种农药及相关化学品残留量的测定 气相色谱-质谱法》GB 23200.8-2016 | 项 | 700 | 气相色谱质谱联用仪
701 |  | 非草隆 | 《水果和蔬菜中450种农药及相关化学品残留量的测定 液相色谱-串联质谱法》GB/T 20769-2008 | 项 | 800 | 高效液相色谱-串联质谱仪
|  |  | 《粮谷中486种农药及相关化学品残留量的测定 液相色谱-串联质谱法》GB/T 20770-2008 | 项 | 800 | 高效液相色谱-串联质谱仪
702 |  | 菲 | 《食品安全国家标准 水果和蔬菜中500种农药及相关化学品残留量的测定 气相色谱-质谱法》GB 23200.8-2016 | 项 | 700 | 气相色谱质谱联用仪
703 |  | 芬螨酯 | 《食品安全国家标准 水果和蔬菜中500种农药及相关化学品残留量的测定 气相色谱-质谱法》GB 23200.8-2016 | 项 | 700 | 气相色谱质谱联用仪
704 |  | 粉唑醇 | 《食品安全国家标准 水果和蔬菜中500种农药及相关化学品残留量的测定 气相色谱-质谱法》GB 23200.8-2016 | 项 | 700 | 气相色谱质谱联用仪
|  |  | 《食品安全国家标准 植物源性食品中331种农药及其代谢物残留量的测定 液相色谱—质谱联用法》GB 23200.121-2021 | 项 | 800 | 高效液相色谱-串联质谱仪
|  |  | 《水果和蔬菜中450种农药及相关化学品残留量的测定 液相色谱-串联质谱法》GB/T 20769-2008 | 项 | 800 | 高效液相色谱-串联质谱仪
|  |  | 《粮谷中486种农药及相关化学品残留量的测定 液相色谱-串联质谱法》GB/T 20770-2008 | 项 | 800 | 高效液相色谱-串联质谱仪
705 |  | 丰索磷 | 《食品安全国家标准 水果和蔬菜中500种农药及相关化学品残留量的测定 气相色谱-质谱法》GB 23200.8-2016 | 项 | 700 | 气相色谱质谱联用仪
|  |  | 《食品安全国家标准 植物源性食品中208种农药及其代谢物残留量的测定 气相色谱-质谱联用法》GB 23200.113-2018 | 项 | 700 | 气相色谱质谱联用仪
|  |  | 《食品安全国家标准 植物源性食品中331种农药及其代谢物残留量的测定 液相色谱—质谱联用法》GB 23200.121-2021 | 项 | 800 | 高效液相色谱-串联质谱仪
|  |  | 《水果和蔬菜中450种农药及相关化学品残留量的测定 液相色谱-串联质谱法》GB/T 20769-2008 | 项 | 800 | 高效液相色谱-串联质谱仪
706 |  | 丰索磷 | 《粮谷中486种农药及相关化学品残留量的测定 液相色谱-串联质谱法》GB/T 20770-2008 | 项 | 800 | 高效液相色谱-串联质谱仪
707 |  | 丰索磷砜 | 《食品安全国家标准 植物源性食品中331种农药及其代谢物残留量的测定 液相色谱—质谱联用法》GB 23200.121-2021 | 项 | 800 | 高效液相色谱-串联质谱仪
708 |  | 砜吸磷 | 《食品安全国家标准 植物源性食品中331种农药及其代谢物残留量的测定 液相色谱—质谱联用法》GB 23200.121-2021 | 项 | 800 | 高效液相色谱-串联质谱仪
|  |  | 《水果和蔬菜中450种农药及相关化学品残留量的测定 液相色谱-串联质谱法》GB/T 20769-2008 | 项 | 800 | 高效液相色谱-串联质谱仪
|  |  | 《粮谷中486种农药及相关化学品残留量的测定 液相色谱-串联质谱法》GB/T 20770-2008 | 项 | 800 | 高效液相色谱-串联质谱仪
709 |  | 呋草黄 | 《食品安全国家标准 水果和蔬菜中500种农药及相关化学品残留量的测定 气相色谱-质谱法》GB 23200.8-2016 | 项 | 700 | 气相色谱质谱联用仪
710 |  | 呋草酮 | 《食品安全国家标准 水果和蔬菜中500种农药及相关化学品残留量的测定 气相色谱-质谱法》GB 23200.8-2016 | 项 | 700 | 气相色谱质谱联用仪
|  |  | 《食品安全国家标准 植物源性食品中331种农药及其代谢物残留量的测定 液相色谱—质谱联用法》GB 23200.121-2021 | 项 | 800 | 高效液相色谱-串联质谱仪
711 |  | 呋草酮 | 《水果和蔬菜中450种农药及相关化学品残留量的测定 液相色谱-串联质谱法》GB/T 20769-2008 | 项 | 800 | 高效液相色谱-串联质谱仪
|  |  | 《粮谷中486种农药及相关化学品残留量的测定 液相色谱-串联质谱法》GB/T 20770-2008 | 项 | 800 | 高效液相色谱-串联质谱仪
712 |  | 呋草唑 | 《粮谷中486种农药及相关化学品残留量的测定 液相色谱-串联质谱法》GB/T 20770-2008 | 项 | 800 | 高效液相色谱-串联质谱仪
713 |  | 呋虫胺 | 《食品安全国家标准 植物源性食品中331种农药及其代谢物残留量的测定 液相色谱—质谱联用法》GB 23200.121-2021 | 项 | 800 | 高效液相色谱-串联质谱仪
|  |  | 《粮谷中486种农药及相关化学品残留量的测定 液相色谱-串联质谱法》GB/T 20770-2008 | 项 | 800 | 高效液相色谱-串联质谱仪
714 |  | 呋菌胺 | 《粮谷中486种农药及相关化学品残留量的测定 液相色谱-串联质谱法》GB/T 20770-2008 | 项 | 800 | 高效液相色谱-串联质谱仪
715 |  | 呋霜灵 | 《食品安全国家标准 水果和蔬菜中500种农药及相关化学品残留量的测定 气相色谱-质谱法》GB 23200.8-2016 | 项 | 700 | 气相色谱质谱联用仪
716 |  | 呋酰胺 | 《食品安全国家标准 水果和蔬菜中500种农药及相关化学品残留量的测定 气相色谱-质谱法》GB 23200.8-2016 | 项 | 700 | 气相色谱质谱联用仪
717 |  | 呋线威 | 《食品安全国家标准 植物源性食品中331种农药及其代谢物残留量的测定 液相色谱—质谱联用法》GB 23200.121-2021 | 项 | 800 | 高效液相色谱-串联质谱仪
|  |  | 《粮谷中486种农药及相关化学品残留量的测定 液相色谱-串联质谱法》GB/T 20770-2008 | 项 | 800 | 高效液相色谱-串联质谱仪
718 |  | 伏草隆 | 《水果和蔬菜中450种农药及相关化学品残留量的测定 液相色谱-串联质谱法》GB/T 20769-2008 | 项 | 800 | 高效液相色谱-串联质谱仪
|  |  | 《粮谷中486种农药及相关化学品残留量的测定 液相色谱-串联质谱法》GB/T 20770-2008 | 项 | 800 | 高效液相色谱-串联质谱仪
719 |  | 伏杀硫磷 | 《食品安全国家标准 水果和蔬菜中500种农药及相关化学品残留量的测定 气相色谱-质谱法》GB 23200.8-2016 | 项 | 700 | 气相色谱质谱联用仪
|  |  | 《食品安全国家标准 植物源性食品中208种农药及其代谢物残留量的测定 气相色谱-质谱联用法》GB 23200.113-2018 | 项 | 700 | 气相色谱质谱联用仪
|  |  | 《食品安全国家标准 植物源性食品中331种农药及其代谢物残留量的测定 液相色谱—质谱联用法》GB 23200.121-2021 | 项 | 800 | 高效液相色谱-串联质谱仪
|  |  | 《水果和蔬菜中450种农药及相关化学品残留量的测定 液相色谱-串联质谱法》GB/T 20769-2008 | 项 | 800 | 高效液相色谱-串联质谱仪
720 |  | 伏杀硫磷 | 《粮谷中486种农药及相关化学品残留量的测定 液相色谱-串联质谱法》GB/T 20770-2008 | 项 | 800 | 高效液相色谱-串联质谱仪
721 |  | 氟胺磺隆 | 《食品安全国家标准 植物源性食品中331种农药及其代谢物残留量的测定 液相色谱—质谱联用法》GB 23200.121-2021 | 项 | 800 | 高效液相色谱-串联质谱仪
722 |  | 氟胺氰菊酯 | 《食品安全国家标准 水果和蔬菜中500种农药及相关化学品残留量的测定 气相色谱-质谱法》GB 23200.8-2016 | 项 | 700 | 气相色谱质谱联用仪
|  |  | 《食品安全国家标准 植物源性食品中208种农药及其代谢物残留量的测定 气相色谱-质谱联用法》GB 23200.113-2018 | 项 | 700 | 气相色谱质谱联用仪
|  |  | 《食品安全国家标准 植物源性食品中331种农药及其代谢物残留量的测定 液相色谱—质谱联用法》GB 23200.121-2021 | 项 | 800 | 高效液相色谱-串联质谱仪
723 |  | 氟苯虫酰胺 | 《食品安全国家标准 植物源性食品中331种农药及其代谢物残留量的测定 液相色谱—质谱联用法》GB 23200.121-2021 | 项 | 800 | 高效液相色谱-串联质谱仪
724 |  | 氟苯嘧啶醇 | 《食品安全国家标准 水果和蔬菜中500种农药及相关化学品残留量的测定 气相色谱-质谱法》GB 23200.8-2016 | 项 | 700 | 气相色谱质谱联用仪
|  |  | 《水果和蔬菜中450种农药及相关化学品残留量的测定 液相色谱-串联质谱法》GB/T 20769-2008 | 项 | 800 | 高效液相色谱-串联质谱仪
725 |  | 氟苯嘧啶醇 | 《粮谷中486种农药及相关化学品残留量的测定 液相色谱-串联质谱法》GB/T 20770-2008 | 项 | 800 | 高效液相色谱-串联质谱仪
726 |  | 氟苯脲 | 《食品安全国家标准 植物源性食品中331种农药及其代谢物残留量的测定 液相色谱—质谱联用法》GB 23200.121-2021 | 项 | 800 | 高效液相色谱-串联质谱仪
727 |  | 氟吡磺隆 |  | 项 | 800 | 高效液相色谱-串联质谱仪
728 |  | 氟吡菌胺 |  | 项 | 800 | 高效液相色谱-串联质谱仪
729 |  | 氟吡菌酰胺 |  | 项 | 800 | 高效液相色谱-串联质谱仪
730 |  | 氟吡酰草胺 | 《食品安全国家标准 水果和蔬菜中500种农药及相关化学品残留量的测定 气相色谱-质谱法》GB 23200.8-2016 | 项 | 700 | 气相色谱质谱联用仪
|  |  | 《食品安全国家标准 植物源性食品中331种农药及其代谢物残留量的测定 液相色谱—质谱联用法》GB 23200.121-2021 | 项 | 800 | 高效液相色谱-串联质谱仪
|  |  | 《水果和蔬菜中450种农药及相关化学品残留量的测定 液相色谱-串联质谱法》GB/T 20769-2008 | 项 | 800 | 高效液相色谱-串联质谱仪
|  |  | 《粮谷中486种农药及相关化学品残留量的测定 液相色谱-串联质谱法》GB/T 20770-2008 | 项 | 800 | 高效液相色谱-串联质谱仪
731 |  | 氟吡乙禾灵 | 《粮谷中486种农药及相关化学品残留量的测定 液相色谱-串联质谱法》GB/T 20770-2008 | 项 | 800 | 高效液相色谱-串联质谱仪
732 |  | 氟丙菊酯 | 《食品安全国家标准 水果和蔬菜中500种农药及相关化学品残留量的测定 气相色谱-质谱法》GB 23200.8-2016 | 项 | 700 | 气相色谱质谱联用仪
733 |  | 氟丙菊酯 | 《食品安全国家标准 植物源性食品中208种农药及其代谢物残留量的测定 气相色谱-质谱联用法》GB 23200.113-2018 | 项 | 700 | 气相色谱质谱联用仪
734 |  | 氟丙嘧草酯 | 《食品安全国家标准 水果和蔬菜中500种农药及相关化学品残留量的测定 气相色谱-质谱法》GB 23200.8-2016 | 项 | 700 | 气相色谱质谱联用仪
|  |  | 《水果和蔬菜中450种农药及相关化学品残留量的测定 液相色谱-串联质谱法》GB/T 20769-2008 | 项 | 800 | 高效液相色谱-串联质谱仪
|  |  | 《粮谷中486种农药及相关化学品残留量的测定 液相色谱-串联质谱法》GB/T 20770-2008 | 项 | 800 | 高效液相色谱-串联质谱仪
735 |  | 氟草敏 | 《食品安全国家标准 水果和蔬菜中500种农药及相关化学品残留量的测定 气相色谱-质谱法》GB 23200.8-2016 | 项 | 700 | 气相色谱质谱联用仪
|  |  | 《水果和蔬菜中450种农药及相关化学品残留量的测定 液相色谱-串联质谱法》GB/T 20769-2008 | 项 | 800 | 高效液相色谱-串联质谱仪
|  |  | 《粮谷中486种农药及相关化学品残留量的测定 液相色谱-串联质谱法》GB/T 20770-2008 | 项 | 800 | 高效液相色谱-串联质谱仪
736 |  | 氟草烟 | 《粮谷中486种农药及相关化学品残留量的测定 液相色谱-串联质谱法》GB/T 20770-2008 | 项 | 800 | 高效液相色谱-串联质谱仪
737 |  | 氟草烟-1-甲庚酯 | 《食品安全国家标准 水果和蔬菜中500种农药及相关化学品残留量的测定 气相色谱-质谱法》GB 23200.8-2016 | 项 | 700 | 气相色谱质谱联用仪
738 |  | 氟虫腈 | 《食品安全国家标准 水果和蔬菜中500种农药及相关化学品残留量的测定 气相色谱-质谱法》GB 23200.8-2016 | 项 | 700 | 气相色谱质谱联用仪
|  |  | 《食品安全国家标准 植物源性食品中208种农药及其代谢物残留量的测定 气相色谱-质谱联用法》GB 23200.113-2018 | 项 | 700 | 气相色谱质谱联用仪
|  |  | 《食品安全国家标准 植物源性食品中331种农药及其代谢物残留量的测定 液相色谱—质谱联用法》GB 23200.121-2021 | 项 | 800 | 高效液相色谱-串联质谱仪
739 |  | 氟虫腈砜 | 《食品安全国家标准 植物源性食品中331种农药及其代谢物残留量的测定 液相色谱—质谱联用法》GB 23200.121-2021 | 项 | 800 | 高效液相色谱-串联质谱仪
740 |  | 氟虫腈硫醚 |  | 项 | 800 | 高效液相色谱-串联质谱仪
741 |  | 氟虫脲 | 《食品安全国家标准 水果和蔬菜中500种农药及相关化学品残留量的测定 气相色谱-质谱法》GB 23200.8-2016 | 项 | 700 | 气相色谱质谱联用仪
|  |  | 《食品安全国家标准 植物源性食品中331种农药及其代谢物残留量的测定 液相色谱—质谱联用法》GB 23200.121-2021 | 项 | 800 | 高效液相色谱-串联质谱仪
742 |  | 氟虫脲 | 《水果和蔬菜中450种农药及相关化学品残留量的测定 液相色谱-串联质谱法》GB/T 20769-2008 | 项 | 800 | 高效液相色谱-串联质谱仪
743 |  | 氟丁酰草胺 | 《食品安全国家标准 植物源性食品中208种农药及其代谢物残留量的测定 气相色谱-质谱联用法》GB 23200.113-2018 | 项 | 700 | 气相色谱质谱联用仪
744 |  | 氟啶胺 | 《食品安全国家标准 植物源性食品中331种农药及其代谢物残留量的测定 液相色谱—质谱联用法》GB 23200.121-2021 | 项 | 800 | 高效液相色谱-串联质谱仪
745 |  | 氟啶草酮 | 《食品安全国家标准 水果和蔬菜中500种农药及相关化学品残留量的测定 气相色谱-质谱法》GB 23200.8-2016 | 项 | 700 | 气相色谱质谱联用仪
746 |  | 氟啶虫胺腈 | 《食品安全国家标准 植物源性食品中331种农药及其代谢物残留量的测定 液相色谱—质谱联用法》GB 23200.121-2021 | 项 | 800 | 高效液相色谱-串联质谱仪
747 |  | 氟啶虫酰胺 |  | 项 | 800 | 高效液相色谱-串联质谱仪
748 |  | 氟啶脲 | 《食品安全国家标准 水果和蔬菜中500种农药及相关化学品残留量的测定 气相色谱-质谱法》GB 23200.8-2016 | 项 | 700 | 气相色谱质谱联用仪
|  |  | 《食品安全国家标准 植物源性食品中331种农药及其代谢物残留量的测定 液相色谱—质谱联用法》GB 23200.121-2021 | 项 | 800 | 高效液相色谱-串联质谱仪
|  |  | 《水果和蔬菜中450种农药及相关化学品残留量的测定 液相色谱-串联质谱法》GB/T 20769-2008 | 项 | 800 | 高效液相色谱-串联质谱仪
749 |  | 氟咯草酮 | 《食品安全国家标准 水果和蔬菜中500种农药及相关化学品残留量的测定 气相色谱-质谱法》GB 23200.8-2016 | 项 | 700 | 气相色谱质谱联用仪
|  |  | 《水果和蔬菜中450种农药及相关化学品残留量的测定 液相色谱-串联质谱法》GB/T 20769-2008 | 项 | 800 | 高效液相色谱-串联质谱仪
|  |  | 《粮谷中486种农药及相关化学品残留量的测定 液相色谱-串联质谱法》GB/T 20770-2008 | 项 | 800 | 高效液相色谱-串联质谱仪
750 |  | 氟硅菊酯 | 《食品安全国家标准 水果和蔬菜中500种农药及相关化学品残留量的测定 气相色谱-质谱法》GB 23200.8-2016 | 项 | 700 | 气相色谱质谱联用仪
|  |  | 《粮谷中486种农药及相关化学品残留量的测定 液相色谱-串联质谱法》GB/T 20770-2008 | 项 | 800 | 高效液相色谱-串联质谱仪
751 |  | 氟硅唑 | 《食品安全国家标准 植物源性食品中331种农药及其代谢物残留量的测定 液相色谱—质谱联用法》GB 23200.121-2021 | 项 | 800 | 高效液相色谱-串联质谱仪
|  |  | 《水果和蔬菜中450种农药及相关化学品残留量的测定 液相色谱-串联质谱法》GB/T 20769-2008 | 项 | 800 | 高效液相色谱-串联质谱仪
|  |  | 《粮谷中486种农药及相关化学品残留量的测定 液相色谱-串联质谱法》GB/T 20770-2008 | 项 | 800 | 高效液相色谱-串联质谱仪
752 |  | 氟环唑 | 《食品安全国家标准 植物源性食品中208种农药及其代谢物残留量的测定 气相色谱-质谱联用法》GB 23200.113-2018 | 项 | 700 | 气相色谱质谱联用仪
|  |  | 《食品安全国家标准 植物源性食品中331种农药及其代谢物残留量的测定 液相色谱—质谱联用法》GB 23200.121-2021 | 项 | 800 | 高效液相色谱-串联质谱仪
|  |  | 《水果和蔬菜中450种农药及相关化学品残留量的测定 液相色谱-串联质谱法》GB/T 20769-2008 | 项 | 800 | 高效液相色谱-串联质谱仪
|  |  | 《粮谷中486种农药及相关化学品残留量的测定 液相色谱-串联质谱法》GB/T 20770-2008 | 项 | 800 | 高效液相色谱-串联质谱仪
753 |  | 氟环唑-1 | 《食品安全国家标准 水果和蔬菜中500种农药及相关化学品残留量的测定 气相色谱-质谱法》GB 23200.8-2016 | 项 | 700 | 气相色谱质谱联用仪
754 |  | 氟环唑-2 |  | 项 | 700 | 气相色谱质谱联用仪
755 |  | 氟磺胺草醚 | 《水果和蔬菜中450种农药及相关化学品残留量的测定 液相色谱-串联质谱法》GB/T 20769-2008 | 项 | 800 | 高效液相色谱-串联质谱仪
756 |  | 氟磺胺草醚 | 《粮谷中486种农药及相关化学品残留量的测定 液相色谱-串联质谱法》GB/T 20770-2008 | 项 | 800 | 高效液相色谱-串联质谱仪
757 |  | 氟甲腈 | 《食品安全国家标准 植物源性食品中331种农药及其代谢物残留量的测定 液相色谱—质谱联用法》GB 23200.121-2021 | 项 | 800 | 高效液相色谱-串联质谱仪
758 |  | 氟节胺 | 《食品安全国家标准 水果和蔬菜中500种农药及相关化学品残留量的测定 气相色谱-质谱法》GB 23200.8-2016 | 项 | 700 | 气相色谱质谱联用仪
|  |  | 《食品安全国家标准 植物源性食品中331种农药及其代谢物残留量的测定 液相色谱—质谱联用法》GB 23200.121-2021 | 项 | 800 | 高效液相色谱-串联质谱仪
759 |  | 氟菌唑 | 《食品安全国家标准 植物源性食品中331种农药及其代谢物残留量的测定 液相色谱—质谱联用法》GB 23200.121-2021 | 项 | 800 | 高效液相色谱-串联质谱仪
760 |  | 氟菌唑代谢物FM-6-1 | 《食品安全国家标准 植物源性食品中331种农药及其代谢物残留量的测定 液相色谱—质谱联用法》GB 23200.121-2021 | 项 | 800 | 高效液相色谱-串联质谱仪
761 |  | 氟喹唑 | 《食品安全国家标准 水果和蔬菜中500种农药及相关化学品残留量的测定 气相色谱-质谱法》GB 23200.8-2016 | 项 | 700 | 气相色谱质谱联用仪
|  |  | 《食品安全国家标准 植物源性食品中208种农药及其代谢物残留量的测定 气相色谱-质谱联用法》GB 23200.113-2018 | 项 | 700 | 气相色谱质谱联用仪
762 |  | 氟乐灵 | 《食品安全国家标准 水果和蔬菜中500种农药及相关化学品残留量的测定 气相色谱-质谱法》GB 23200.8-2016 | 项 | 700 | 气相色谱质谱联用仪
763 |  | 氟乐灵 | 《水果和蔬菜中450种农药及相关化学品残留量的测定 液相色谱-串联质谱法》GB/T 20769-2008 | 项 | 800 | 高效液相色谱-串联质谱仪
|  |  | 《粮谷中486种农药及相关化学品残留量的测定 液相色谱-串联质谱法》GB/T 20770-2008 | 项 | 800 | 高效液相色谱-串联质谱仪
764 |  | 氟铃脲 | 《食品安全国家标准 水果和蔬菜中500种农药及相关化学品残留量的测定 气相色谱-质谱法》GB 23200.8-2016 | 项 | 700 | 气相色谱质谱联用仪
|  |  | 《食品安全国家标准 植物源性食品中331种农药及其代谢物残留量的测定 液相色谱—质谱联用法》GB 23200.121-2021 | 项 | 800 | 高效液相色谱-串联质谱仪
|  |  | 《水果和蔬菜中450种农药及相关化学品残留量的测定 液相色谱-串联质谱法》GB/T 20769-2008 | 项 | 800 | 高效液相色谱-串联质谱仪
765 |  | 氟硫草定 | 《食品安全国家标准 水果和蔬菜中500种农药及相关化学品残留量的测定 气相色谱-质谱法》GB 23200.8-2016 | 项 | 700 | 气相色谱质谱联用仪
|  |  | 《水果和蔬菜中450种农药及相关化学品残留量的测定 液相色谱-串联质谱法》GB/T 20769-2008 | 项 | 800 | 高效液相色谱-串联质谱仪
|  |  | 《粮谷中486种农药及相关化学品残留量的测定 液相色谱-串联质谱法》GB/T 20770-2008 | 项 | 800 | 高效液相色谱-串联质谱仪
766 |  | 氟氯氰菊酯 | 《食品安全国家标准 水果和蔬菜中500种农药及相关化学品残留量的测定 气相色谱-质谱法》GB 23200.8-2016 | 项 | 700 | 气相色谱质谱联用仪
|  |  | 《食品安全国家标准 植物源性食品中208种农药及其代谢物残留量的测定 气相色谱-质谱联用法》GB 23200.113-2018 | 项 | 700 | 气相色谱质谱联用仪
767 |  | 氟吗啉 | 《食品安全国家标准 植物源性食品中331种农药及其代谢物残留量的测定 液相色谱—质谱联用法》GB 23200.121-2021 | 项 | 800 | 高效液相色谱-串联质谱仪
768 |  | 氟氰戊菊酯 | 《食品安全国家标准 水果和蔬菜中500种农药及相关化学品残留量的测定 气相色谱-质谱法》GB 23200.8-2016 | 项 | 700 | 气相色谱质谱联用仪
|  |  | 《食品安全国家标准 植物源性食品中208种农药及其代谢物残留量的测定 气相色谱-质谱联用法》GB 23200.113-2018 | 项 | 700 | 气相色谱质谱联用仪
|  |  | 《食品安全国家标准 植物源性食品中331种农药及其代谢物残留量的测定 液相色谱—质谱联用法》GB 23200.121-2021 | 项 | 800 | 高效液相色谱-串联质谱仪
769 |  | 氟噻草胺 | 《食品安全国家标准 水果和蔬菜中500种农药及相关化学品残留量的测定 气相色谱-质谱法》GB 23200.8-2016 | 项 | 700 | 气相色谱质谱联用仪
770 |  | 氟噻草胺 | 《食品安全国家标准 植物源性食品中331种农药及其代谢物残留量的测定 液相色谱—质谱联用法》GB 23200.121-2021 | 项 | 800 | 高效液相色谱-串联质谱仪
|  |  | 《水果和蔬菜中450种农药及相关化学品残留量的测定 液相色谱-串联质谱法》GB/T 20769-2008 | 项 | 800 | 高效液相色谱-串联质谱仪
|  |  | 《粮谷中486种农药及相关化学品残留量的测定 液相色谱-串联质谱法》GB/T 20770-2008 | 项 | 800 | 高效液相色谱-串联质谱仪
771 |  | 氟噻乙草酯 | 《水果和蔬菜中450种农药及相关化学品残留量的测定 液相色谱-串联质谱法》GB/T 20769-2008 | 项 | 800 | 高效液相色谱-串联质谱仪
|  |  | 《粮谷中486种农药及相关化学品残留量的测定 液相色谱-串联质谱法》GB/T 20770-2008 | 项 | 800 | 高效液相色谱-串联质谱仪
772 |  | 氟哇唑 | 《食品安全国家标准 水果和蔬菜中500种农药及相关化学品残留量的测定 气相色谱-质谱法》GB 23200.8-2016 | 项 | 700 | 气相色谱质谱联用仪
773 |  | 氟烯草酸 |  | 项 | 700 | 气相色谱质谱联用仪
774 |  | 氟酰胺 | 《食品安全国家标准 水果和蔬菜中500种农药及相关化学品残留量的测定 气相色谱-质谱法》GB 23200.8-2016 | 项 | 700 | 气相色谱质谱联用仪
|  |  | 《食品安全国家标准 植物源性食品中208种农药及其代谢物残留量的测定 气相色谱-质谱联用法》GB 23200.113-2018 | 项 | 700 | 气相色谱质谱联用仪
775 |  | 氟酰胺 | 《食品安全国家标准 植物源性食品中331种农药及其代谢物残留量的测定 液相色谱—质谱联用法》GB 23200.121-2021 | 项 | 800 | 高效液相色谱-串联质谱仪
|  |  | 《水果和蔬菜中450种农药及相关化学品残留量的测定 液相色谱-串联质谱法》GB/T 20769-2008 | 项 | 800 | 高效液相色谱-串联质谱仪
|  |  | 《粮谷中486种农药及相关化学品残留量的测定 液相色谱-串联质谱法》GB/T 20770-2008 | 项 | 800 | 高效液相色谱-串联质谱仪
776 |  | 氟酰脲 | 《食品安全国家标准 植物源性食品中331种农药及其代谢物残留量的测定 液相色谱—质谱联用法》GB 23200.121-2021 | 项 | 800 | 高效液相色谱-串联质谱仪
777 |  | 氟唑环菌胺 |  | 项 | 800 | 高效液相色谱-串联质谱仪
778 |  | 氟唑菌苯胺 |  | 项 | 800 | 高效液相色谱-串联质谱仪
779 |  | 氟唑菌酰胺 |  | 项 | 800 | 高效液相色谱-串联质谱仪
780 |  | 腐霉利 | 《食品安全国家标准 水果和蔬菜中500种农药及相关化学品残留量的测定 气相色谱-质谱法》GB 23200.8-2016 | 项 | 700 | 气相色谱质谱联用仪
|  |  | 《食品安全国家标准 植物源性食品中208种农药及其代谢物残留量的测定 气相色谱-质谱联用法》GB 23200.113-2018 | 项 | 700 | 气相色谱质谱联用仪
|  |  | 《食品安全国家标准 植物源性食品中331种农药及其代谢物残留量的测定 液相色谱—质谱联用法》GB 23200.121-2021 | 项 | 800 | 高效液相色谱-串联质谱仪
|  |  | 《水果和蔬菜中450种农药及相关化学品残留量的测定 液相色谱-串联质谱法》GB/T 20769-2008 | 项 | 800 | 高效液相色谱-串联质谱仪
781 |  | 腐霉利 | 《粮谷中486种农药及相关化学品残留量的测定 液相色谱-串联质谱法》GB/T 20770-2008 | 项 | 800 | 高效液相色谱-串联质谱仪
782 |  | 盖草津 | 《食品安全国家标准 水果和蔬菜中500种农药及相关化学品残留量的测定 气相色谱-质谱法》GB 23200.8-2016 | 项 | 700 | 气相色谱质谱联用仪
|  |  | 《水果和蔬菜中450种农药及相关化学品残留量的测定 液相色谱-串联质谱法》GB/T 20769-2008 | 项 | 800 | 高效液相色谱-串联质谱仪
|  |  | 《粮谷中486种农药及相关化学品残留量的测定 液相色谱-串联质谱法》GB/T 20770-2008 | 项 | 800 | 高效液相色谱-串联质谱仪
783 |  | 氯氟氰菊酯 | 《植物性食品中有机氯和拟除虫菊酯类农药多种残留量的测定》GB/T 5009.146-2008 | 项 | 300 | 气相色谱仪
784 |  | 高效氯氟氰菊酯 | 《食品安全国家标准 水果和蔬菜中500种农药及相关化学品残留量的测定 气相色谱-质谱法》GB 23200.8-2016 | 项 | 700 | 气相色谱质谱联用仪
|  |  | 《食品安全国家标准 植物源性食品中208种农药及其代谢物残留量的测定 气相色谱-质谱联用法》GB 23200.113-2018 | 项 | 700 | 气相色谱质谱联用仪
|  |  | 《植物性食品中有机氯和拟除虫菊酯类农药多种残留量的测定》GB/T 5009.146-2008 | 项 | 300 | 气相色谱仪
785 |  | 咯菌腈 | 《食品安全国家标准 水果和蔬菜中500种农药及相关化学品残留量的测定 气相色谱-质谱法》GB 23200.8-2016 | 项 | 700 | 气相色谱质谱联用仪
|  |  | 《食品安全国家标准 植物源性食品中208种农药及其代谢物残留量的测定 气相色谱-质谱联用法》GB 23200.113-2018 | 项 | 700 | 气相色谱质谱联用仪
|  |  | 《食品安全国家标准 植物源性食品中331种农药及其代谢物残留量的测定 液相色谱—质谱联用法》GB 23200.121-2021 | 项 | 800 | 高效液相色谱-串联质谱仪
|  |  | 《水果和蔬菜中450种农药及相关化学品残留量的测定 液相色谱-串联质谱法》GB/T 20769-2008 | 项 | 800 | 高效液相色谱-串联质谱仪
|  |  | 《粮谷中486种农药及相关化学品残留量的测定 液相色谱-串联质谱法》GB/T 20770-2008 | 项 | 800 | 高效液相色谱-串联质谱仪
786 |  | 咯喹酮 | 《食品安全国家标准 水果和蔬菜中500种农药及相关化学品残留量的测定 气相色谱-质谱法》GB 23200.8-2016 | 项 | 700 | 气相色谱质谱联用仪
|  |  | 《水果和蔬菜中450种农药及相关化学品残留量的测定 液相色谱-串联质谱法》GB/T 20769-2008 | 项 | 800 | 高效液相色谱-串联质谱仪
|  |  | 《粮谷中486种农药及相关化学品残留量的测定 液相色谱-串联质谱法》GB/T 20770-2008 | 项 | 800 | 高效液相色谱-串联质谱仪
787 |  | 庚虫磷 | 《水果和蔬菜中450种农药及相关化学品残留量的测定 液相色谱-串联质谱法》GB/T 20769-2008 | 项 | 800 | 高效液相色谱-串联质谱仪
|  |  | 《粮谷中486种农药及相关化学品残留量的测定 液相色谱-串联质谱法》GB/T 20770-2008 | 项 | 800 | 高效液相色谱-串联质谱仪
788 |  | 庚烯磷 | 《食品安全国家标准 水果和蔬菜中500种农药及相关化学品残留量的测定 气相色谱-质谱法》GB 23200.8-2016 | 项 | 700 | 气相色谱质谱联用仪
|  |  | 《食品安全国家标准 植物源性食品中331种农药及其代谢物残留量的测定 液相色谱—质谱联用法》GB 23200.121-2021 | 项 | 800 | 高效液相色谱-串联质谱仪
789 |  | 庚酰草胺 | 《食品安全国家标准 水果和蔬菜中500种农药及相关化学品残留量的测定 气相色谱-质谱法》GB 23200.8-2016 | 项 | 700 | 气相色谱质谱联用仪
|  |  | 《水果和蔬菜中450种农药及相关化学品残留量的测定 液相色谱-串联质谱法》GB/T 20769-2008 | 项 | 800 | 高效液相色谱-串联质谱仪
|  |  | 《粮谷中486种农药及相关化学品残留量的测定 液相色谱-串联质谱法》GB/T 20770-2008 | 项 | 800 | 高效液相色谱-串联质谱仪
790 |  | 呱草丹 | 《粮谷中486种农药及相关化学品残留量的测定 液相色谱-串联质谱法》GB/T 20770-2008 | 项 | 800 | 高效液相色谱-串联质谱仪
791 |  | 呱草磷 | 《水果和蔬菜中450种农药及相关化学品残留量的测定 液相色谱-串联质谱法》GB/T 20769-2008 | 项 | 800 | 高效液相色谱-串联质谱仪
|  |  | 《粮谷中486种农药及相关化学品残留量的测定 液相色谱-串联质谱法》GB/T 20770-2008 | 项 | 800 | 高效液相色谱-串联质谱仪
792 |  | 硅氟唑 | 《食品安全国家标准 水果和蔬菜中500种农药及相关化学品残留量的测定 气相色谱-质谱法》GB 23200.8-2016 | 项 | 700 | 气相色谱质谱联用仪
|  |  | 《水果和蔬菜中450种农药及相关化学品残留量的测定 液相色谱-串联质谱法》GB/T 20769-2008 | 项 | 800 | 高效液相色谱-串联质谱仪
|  |  | 《粮谷中486种农药及相关化学品残留量的测定 液相色谱-串联质谱法》GB/T 20770-2008 | 项 | 800 | 高效液相色谱-串联质谱仪
793 |  | 硅噻菌胺 | 《食品安全国家标准 植物源性食品中331种农药及其代谢物残留量的测定 液相色谱—质谱联用法》GB 23200.121-2021 | 项 | 800 | 高效液相色谱-串联质谱仪
794 |  | 禾草丹 | 《食品安全国家标准 植物源性食品中208种农药及其代谢物残留量的测定 气相色谱-质谱联用法》GB 23200.113-2018 | 项 | 700 | 气相色谱质谱联用仪
|  |  | 《水果和蔬菜中450种农药及相关化学品残留量的测定 液相色谱-串联质谱法》GB/T 20769-2008 | 项 | 800 | 高效液相色谱-串联质谱仪
795 |  | 禾草丹 | 《粮谷中486种农药及相关化学品残留量的测定 液相色谱-串联质谱法》GB/T 20770-2008 | 项 | 800 | 高效液相色谱-串联质谱仪
796 |  | 禾草敌 | 《食品安全国家标准 水果和蔬菜中500种农药及相关化学品残留量的测定 气相色谱-质谱法》GB 23200.8-2016 | 项 | 700 | 气相色谱质谱联用仪
|  |  | 《食品安全国家标准 植物源性食品中208种农药及其代谢物残留量的测定 气相色谱-质谱联用法》GB 23200.113-2018 | 项 | 700 | 气相色谱质谱联用仪
|  |  | 《食品安全国家标准 植物源性食品中331种农药及其代谢物残留量的测定 液相色谱—质谱联用法》GB 23200.121-2021 | 项 | 800 | 高效液相色谱-串联质谱仪
|  |  | 《水果和蔬菜中450种农药及相关化学品残留量的测定 液相色谱-串联质谱法》GB/T 20769-2008 | 项 | 800 | 高效液相色谱-串联质谱仪
|  |  | 《粮谷中486种农药及相关化学品残留量的测定 液相色谱-串联质谱法》GB/T 20770-2008 | 项 | 800 | 高效液相色谱-串联质谱仪
797 |  | 禾草灵 | 《食品安全国家标准 水果和蔬菜中500种农药及相关化学品残留量的测定 气相色谱-质谱法》GB 23200.8-2016 | 项 | 700 | 气相色谱质谱联用仪
|  |  | 《食品安全国家标准 植物源性食品中208种农药及其代谢物残留量的测定 气相色谱-质谱联用法》GB 23200.113-2018 | 项 | 700 | 气相色谱质谱联用仪
798 |  | 禾草灵 | 《食品安全国家标准 植物源性食品中331种农药及其代谢物残留量的测定 液相色谱—质谱联用法》GB 23200.121-2021 | 项 | 800 | 高效液相色谱-串联质谱仪
799 |  | 禾草灭 | 《粮谷中486种农药及相关化学品残留量的测定 液相色谱-串联质谱法》GB/T 20770-2008 | 项 | 800 | 高效液相色谱-串联质谱仪
800 |  | 合成麝香 | 《食品安全国家标准 水果和蔬菜中500种农药及相关化学品残留量的测定 气相色谱-质谱法》GB 23200.8-2016 | 项 | 700 | 气相色谱质谱联用仪
801 |  | 黑穗胺 | 《水果和蔬菜中450种农药及相关化学品残留量的测定 液相色谱-串联质谱法》GB/T 20769-2008 | 项 | 800 | 高效液相色谱-串联质谱仪
|  |  | 《粮谷中486种农药及相关化学品残留量的测定 液相色谱-串联质谱法》GB/T 20770-2008 | 项 | 800 | 高效液相色谱-串联质谱仪
802 |  | 环丙氟灵 | 《食品安全国家标准 水果和蔬菜中500种农药及相关化学品残留量的测定 气相色谱-质谱法》GB 23200.8-2016 | 项 | 700 | 气相色谱质谱联用仪
|  |  | 《食品安全国家标准 植物源性食品中208种农药及其代谢物残留量的测定 气相色谱-质谱联用法》GB 23200.113-2018 | 项 | 700 | 气相色谱质谱联用仪
803 |  | 环丙津 | 《食品安全国家标准 水果和蔬菜中500种农药及相关化学品残留量的测定 气相色谱-质谱法》GB 23200.8-2016 | 项 | 700 | 气相色谱质谱联用仪
804 |  | 环丙津 | 《水果和蔬菜中450种农药及相关化学品残留量的测定 液相色谱-串联质谱法》GB/T 20769-2008 | 项 | 800 | 高效液相色谱-串联质谱仪
|  |  | 《粮谷中486种农药及相关化学品残留量的测定 液相色谱-串联质谱法》GB/T 20770-2008 | 项 | 800 | 高效液相色谱-串联质谱仪
805 |  | 环丙嘧磺隆 | 《食品安全国家标准 植物源性食品中331种农药及其代谢物残留量的测定 液相色谱—质谱联用法》GB 23200.121-2021 | 项 | 800 | 高效液相色谱-串联质谱仪
|  |  | 《粮谷中486种农药及相关化学品残留量的测定 液相色谱-串联质谱法》GB/T 20770-2008 | 项 | 800 | 高效液相色谱-串联质谱仪
806 |  | 环丙酰胺 | 《粮谷中486种农药及相关化学品残留量的测定 液相色谱-串联质谱法》GB/T 20770-2008 | 项 | 800 | 高效液相色谱-串联质谱仪
807 |  | 环丙酰菌胺 | 《水果和蔬菜中450种农药及相关化学品残留量的测定 液相色谱-串联质谱法》GB/T 20769-2008 | 项 | 800 | 高效液相色谱-串联质谱仪
808 |  | 环丙唑 | 《食品安全国家标准 水果和蔬菜中500种农药及相关化学品残留量的测定 气相色谱-质谱法》GB 23200.8-2016 | 项 | 700 | 气相色谱质谱联用仪
809 |  | 环丙唑醇 | 《食品安全国家标准 植物源性食品中208种农药及其代谢物残留量的测定 气相色谱-质谱联用法》GB 23200.113-2018 | 项 | 700 | 气相色谱质谱联用仪
810 |  | 环丙唑醇 | 《食品安全国家标准 植物源性食品中331种农药及其代谢物残留量的测定 液相色谱—质谱联用法》GB 23200.121-2021 | 项 | 800 | 高效液相色谱-串联质谱仪
|  |  | 《水果和蔬菜中450种农药及相关化学品残留量的测定 液相色谱-串联质谱法》GB/T 20769-2008 | 项 | 800 | 高效液相色谱-串联质谱仪
|  |  | 《粮谷中486种农药及相关化学品残留量的测定 液相色谱-串联质谱法》GB/T 20770-2008 | 项 | 800 | 高效液相色谱-串联质谱仪
811 |  | 环草敌 | 《食品安全国家标准 水果和蔬菜中500种农药及相关化学品残留量的测定 气相色谱-质谱法》GB 23200.8-2016 | 项 | 700 | 气相色谱质谱联用仪
|  |  | 《食品安全国家标准 植物源性食品中208种农药及其代谢物残留量的测定 气相色谱-质谱联用法》GB 23200.113-2018 | 项 | 700 | 气相色谱质谱联用仪
|  |  | 《水果和蔬菜中450种农药及相关化学品残留量的测定 液相色谱-串联质谱法》GB/T 20769-2008 | 项 | 800 | 高效液相色谱-串联质谱仪
|  |  | 《粮谷中486种农药及相关化学品残留量的测定 液相色谱-串联质谱法》GB/T 20770-2008 | 项 | 800 | 高效液相色谱-串联质谱仪
812 |  | 环草定 | 《食品安全国家标准 水果和蔬菜中500种农药及相关化学品残留量的测定 气相色谱-质谱法》GB 23200.8-2016 | 项 | 700 | 气相色谱质谱联用仪
813 |  | 环虫酰肼 | 《食品安全国家标准 植物源性食品中331种农药及其代谢物残留量的测定 液相色谱—质谱联用法》GB 23200.121-2021 | 项 | 800 | 高效液相色谱-串联质谱仪
814 |  | 环氟菌胺 | 《食品安全国家标准 水果和蔬菜中500种农药及相关化学品残留量的测定 气相色谱-质谱法》GB 23200.8-2016 | 项 | 700 | 气相色谱质谱联用仪
|  |  | 《食品安全国家标准 植物源性食品中208种农药及其代谢物残留量的测定 气相色谱-质谱联用法》GB 23200.113-2018 | 项 | 700 | 气相色谱质谱联用仪
|  |  | 《食品安全国家标准 植物源性食品中331种农药及其代谢物残留量的测定 液相色谱—质谱联用法》GB 23200.121-2021 | 项 | 800 | 高效液相色谱-串联质谱仪
815 |  | 环嗪酮 | 《食品安全国家标准 水果和蔬菜中500种农药及相关化学品残留量的测定 气相色谱-质谱法》GB 23200.8-2016 | 项 | 700 | 气相色谱质谱联用仪
|  |  | 《食品安全国家标准 植物源性食品中208种农药及其代谢物残留量的测定 气相色谱-质谱联用法》GB 23200.113-2018 | 项 | 700 | 气相色谱质谱联用仪
|  |  | 《食品安全国家标准 植物源性食品中331种农药及其代谢物残留量的测定 液相色谱—质谱联用法》GB 23200.121-2021 | 项 | 800 | 高效液相色谱-串联质谱仪
816 |  | 环嗪酮 | 《水果和蔬菜中450种农药及相关化学品残留量的测定 液相色谱-串联质谱法》GB/T 20769-2008 | 项 | 800 | 高效液相色谱-串联质谱仪
|  |  | 《粮谷中486种农药及相关化学品残留量的测定 液相色谱-串联质谱法》GB/T 20770-2008 | 项 | 800 | 高效液相色谱-串联质谱仪
817 |  | 环酰菌胺 | 《食品安全国家标准 植物源性食品中331种农药及其代谢物残留量的测定 液相色谱—质谱联用法》GB 23200.121-2021 | 项 | 800 | 高效液相色谱-串联质谱仪
|  |  | 《粮谷中486种农药及相关化学品残留量的测定 液相色谱-串联质谱法》GB/T 20770-2008 | 项 | 800 | 高效液相色谱-串联质谱仪
818 |  | 环莠隆 | 《食品安全国家标准 水果和蔬菜中500种农药及相关化学品残留量的测定 气相色谱-质谱法》GB 23200.8-2016 | 项 | 700 | 气相色谱质谱联用仪
|  |  | 《水果和蔬菜中450种农药及相关化学品残留量的测定 液相色谱-串联质谱法》GB/T 20769-2008 | 项 | 800 | 高效液相色谱-串联质谱仪
|  |  | 《粮谷中486种农药及相关化学品残留量的测定 液相色谱-串联质谱法》GB/T 20770-2008 | 项 | 800 | 高效液相色谱-串联质谱仪
819 |  | 环酯草醚 | 《食品安全国家标准 水果和蔬菜中500种农药及相关化学品残留量的测定 气相色谱-质谱法》GB 23200.8-2016 | 项 | 700 | 气相色谱质谱联用仪
820 |  | 环酯草醚 | 《食品安全国家标准 植物源性食品中331种农药及其代谢物残留量的测定 液相色谱—质谱联用法》GB 23200.121-2021 | 项 | 800 | 高效液相色谱-串联质谱仪
|  |  | 《水果和蔬菜中450种农药及相关化学品残留量的测定 液相色谱-串联质谱法》GB/T 20769-2008 | 项 | 800 | 高效液相色谱-串联质谱仪
|  |  | 《粮谷中486种农药及相关化学品残留量的测定 液相色谱-串联质谱法》GB/T 20770-2008 | 项 | 800 | 高效液相色谱-串联质谱仪
821 |  | 磺草胺唑 | 《粮谷中486种农药及相关化学品残留量的测定 液相色谱-串联质谱法》GB/T 20770-2008 | 项 | 800 | 高效液相色谱-串联质谱仪
822 |  | 磺菌胺 | 《水果和蔬菜中450种农药及相关化学品残留量的测定 液相色谱-串联质谱法》GB/T 20769-2008 | 项 | 800 | 高效液相色谱-串联质谱仪
|  |  | 《粮谷中486种农药及相关化学品残留量的测定 液相色谱-串联质谱法》GB/T 20770-2008 | 项 | 800 | 高效液相色谱-串联质谱仪
823 |  | 磺噻隆 | 《水果和蔬菜中450种农药及相关化学品残留量的测定 液相色谱-串联质谱法》GB/T 20769-2008 | 项 | 800 | 高效液相色谱-串联质谱仪
|  |  | 《粮谷中486种农药及相关化学品残留量的测定 液相色谱-串联质谱法》GB/T 20770-2008 | 项 | 800 | 高效液相色谱-串联质谱仪
824 |  | 磺吸磷 | 《水果和蔬菜中450种农药及相关化学品残留量的测定 液相色谱-串联质谱法》GB/T 20769-2008 | 项 | 800 | 高效液相色谱-串联质谱仪
825 |  | 活化酯 | 《食品安全国家标准 水果和蔬菜中500种农药及相关化学品残留量的测定 气相色谱-质谱法》GB 23200.8-2016 | 项 | 700 | 气相色谱质谱联用仪
|  |  | 《水果和蔬菜中450种农药及相关化学品残留量的测定 液相色谱-串联质谱法》GB/T 20769-2008 | 项 | 800 | 高效液相色谱-串联质谱仪
|  |  | 《粮谷中486种农药及相关化学品残留量的测定 液相色谱-串联质谱法》GB/T 20770-2008 | 项 | 800 | 高效液相色谱-串联质谱仪
826 |  | 己唑醇 | 《食品安全国家标准 水果和蔬菜中500种农药及相关化学品残留量的测定 气相色谱-质谱法》GB 23200.8-2016 | 项 | 700 | 气相色谱质谱联用仪
|  |  | 《食品安全国家标准 植物源性食品中208种农药及其代谢物残留量的测定 气相色谱-质谱联用法》GB 23200.113-2018 | 项 | 700 | 气相色谱质谱联用仪
|  |  | 《食品安全国家标准 植物源性食品中331种农药及其代谢物残留量的测定 液相色谱—质谱联用法》GB 23200.121-2021 | 项 | 800 | 高效液相色谱-串联质谱仪
827 |  | 甲氨基阿维菌素苯甲酸盐 | 《食品安全国家标准 植物源性食品中331种农药及其代谢物残留量的测定 液相色谱—质谱联用法》GB 23200.121-2021 | 项 | 800 | 高效液相色谱-串联质谱仪
|  |  | 《水果和蔬菜中450种农药及相关化学品残留量的测定 液相色谱-串联质谱法》GB/T 20769-2008 | 项 | 800 | 高效液相色谱-串联质谱仪
828 |  | 甲胺磷 | 《食品安全国家标准 水果和蔬菜中500种农药及相关化学品残留量的测定 气相色谱-质谱法》GB 23200.8-2016 | 项 | 700 | 气相色谱质谱联用仪
|  |  | 《食品安全国家标准 植物源性食品中208种农药及其代谢物残留量的测定 气相色谱-质谱联用法》GB 23200.113-2018 | 项 | 700 | 气相色谱质谱联用仪
|  |  | 《食品安全国家标准 植物源性食品中331种农药及其代谢物残留量的测定 液相色谱—质谱联用法》GB 23200.121-2021 | 项 | 800 | 高效液相色谱-串联质谱仪
|  |  | 《水果和蔬菜中450种农药及相关化学品残留量的测定 液相色谱-串联质谱法》GB/T 20769-2008 | 项 | 800 | 高效液相色谱-串联质谱仪
|  |  | 《粮谷中486种农药及相关化学品残留量的测定 液相色谱-串联质谱法》GB/T 20770-2008 | 项 | 800 | 高效液相色谱-串联质谱仪
829 |  | 甲拌磷 | 《食品安全国家标准 水果和蔬菜中500种农药及相关化学品残留量的测定 气相色谱-质谱法》GB 23200.8-2016 | 项 | 700 | 气相色谱质谱联用仪
|  |  | 《食品安全国家标准 植物源性食品中208种农药及其代谢物残留量的测定 气相色谱-质谱联用法》GB 23200.113-2018 | 项 | 700 | 气相色谱质谱联用仪
|  |  | 《食品安全国家标准 植物源性食品中331种农药及其代谢物残留量的测定 液相色谱—质谱联用法》GB 23200.121-2021 | 项 | 800 | 高效液相色谱-串联质谱仪
830 |  | 甲拌磷 | 《茶叶中519种农药及相关化学品残留量的测定 气相色谱-质谱法》GB/T 23204-2008 | 项 | 700 | 气相色谱质谱联用仪
|  |  | 《食品安全国家标准 植物源性食品中90种有机磷类农药及其代谢物残留量的测定 气相色谱法》GB 23200.116-2019 | 项 | 300 | 气相色谱仪
|  |  | 《水果和蔬菜中450种农药及相关化学品残留量的测定 液相色谱-串联质谱法》GB/T 20769-2008 | 项 | 800 | 高效液相色谱-串联质谱仪
|  |  | 《粮谷中486种农药及相关化学品残留量的测定 液相色谱-串联质谱法》GB/T 20770-2008 | 项 | 800 | 高效液相色谱-串联质谱仪
831 |  | 甲拌磷砜 | 《食品安全国家标准 水果和蔬菜中500种农药及相关化学品残留量的测定 气相色谱-质谱法》GB 23200.8-2016 | 项 | 700 | 气相色谱质谱联用仪
|  |  | 《食品安全国家标准 植物源性食品中208种农药及其代谢物残留量的测定 气相色谱-质谱联用法》GB 23200.113-2018 | 项 | 700 | 气相色谱质谱联用仪
|  |  | 《食品安全国家标准 植物源性食品中331种农药及其代谢物残留量的测定 液相色谱—质谱联用法》GB 23200.121-2021 | 项 | 800 | 高效液相色谱-串联质谱仪
|  |  | 《水果和蔬菜中450种农药及相关化学品残留量的测定 液相色谱-串联质谱法》GB/T 20769-2008 | 项 | 800 | 高效液相色谱-串联质谱仪
832 |  | 甲拌磷砜 | 《粮谷中486种农药及相关化学品残留量的测定 液相色谱-串联质谱法》GB/T 20770-2008 | 项 | 800 | 高效液相色谱-串联质谱仪
833 |  | 甲拌磷亚砜 | 《食品安全国家标准 植物源性食品中208种农药及其代谢物残留量的测定 气相色谱-质谱联用法》GB 23200.113-2018 | 项 | 700 | 气相色谱质谱联用仪
|  |  | 《食品安全国家标准 植物源性食品中331种农药及其代谢物残留量的测定 液相色谱—质谱联用法》GB 23200.121-2021 | 项 | 800 | 高效液相色谱-串联质谱仪
|  |  | 《水果和蔬菜中450种农药及相关化学品残留量的测定 液相色谱-串联质谱法》GB/T 20769-2008 | 项 | 800 | 高效液相色谱-串联质谱仪
|  |  | 《粮谷中486种农药及相关化学品残留量的测定 液相色谱-串联质谱法》GB/T 20770-2008 | 项 | 800 | 高效液相色谱-串联质谱仪
834 |  | 甲苯氟磺胺 | 《食品安全国家标准 水果和蔬菜中500种农药及相关化学品残留量的测定 气相色谱-质谱法》GB 23200.8-2016 | 项 | 700 | 气相色谱质谱联用仪
835 |  | 甲草胺 | 《食品安全国家标准 水果和蔬菜中500种农药及相关化学品残留量的测定 气相色谱-质谱法》GB 23200.8-2016 | 项 | 700 | 气相色谱质谱联用仪
|  |  | 《食品安全国家标准 植物源性食品中208种农药及其代谢物残留量的测定 气相色谱-质谱联用法》GB 23200.113-2018 | 项 | 700 | 气相色谱质谱联用仪
836 |  | 甲草胺 | 《食品安全国家标准 植物源性食品中331种农药及其代谢物残留量的测定 液相色谱—质谱联用法》GB 23200.121-2021 | 项 | 800 | 高效液相色谱-串联质谱仪
|  |  | 《水果和蔬菜中450种农药及相关化学品残留量的测定 液相色谱-串联质谱法》GB/T 20769-2008 | 项 | 800 | 高效液相色谱-串联质谱仪
|  |  | 《粮谷中486种农药及相关化学品残留量的测定 液相色谱-串联质谱法》GB/T 20770-2008 | 项 | 800 | 高效液相色谱-串联质谱仪
837 |  | 甲呋酰胺 | 《食品安全国家标准 水果和蔬菜中500种农药及相关化学品残留量的测定 气相色谱-质谱法》GB 23200.8-2016 | 项 | 700 | 气相色谱质谱联用仪
|  |  | 《水果和蔬菜中450种农药及相关化学品残留量的测定 液相色谱-串联质谱法》GB/T 20769-2008 | 项 | 800 | 高效液相色谱-串联质谱仪
|  |  | 《粮谷中486种农药及相关化学品残留量的测定 液相色谱-串联质谱法》GB/T 20770-2008 | 项 | 800 | 高效液相色谱-串联质谱仪
838 |  | 甲氟磷 | 《食品安全国家标准 水果和蔬菜中500种农药及相关化学品残留量的测定 气相色谱-质谱法》GB 23200.8-2016 | 项 | 700 | 气相色谱质谱联用仪
|  |  | 《水果和蔬菜中450种农药及相关化学品残留量的测定 液相色谱-串联质谱法》GB/T 20769-2008 | 项 | 800 | 高效液相色谱-串联质谱仪
839 |  | 甲氟磷 | 《粮谷中486种农药及相关化学品残留量的测定 液相色谱-串联质谱法》GB/T 20770-2008 | 项 | 800 | 高效液相色谱-串联质谱仪
840 |  | 甲呱金翁 | 《水果和蔬菜中450种农药及相关化学品残留量的测定 液相色谱-串联质谱法》GB/T 20769-2008 | 项 | 800 | 高效液相色谱-串联质谱仪
|  |  | 《粮谷中486种农药及相关化学品残留量的测定 液相色谱-串联质谱法》GB/T 20770-2008 | 项 | 800 | 高效液相色谱-串联质谱仪
841 |  | 甲磺草胺 | 《食品安全国家标准 植物源性食品中331种农药及其代谢物残留量的测定 液相色谱—质谱联用法》GB 23200.121-2021 | 项 | 800 | 高效液相色谱-串联质谱仪
842 |  | 甲磺乐灵 | 《食品安全国家标准 水果和蔬菜中500种农药及相关化学品残留量的测定 气相色谱-质谱法》GB 23200.8-2016 | 项 | 700 | 气相色谱质谱联用仪
|  |  | 《水果和蔬菜中450种农药及相关化学品残留量的测定 液相色谱-串联质谱法》GB/T 20769-2008 | 项 | 800 | 高效液相色谱-串联质谱仪
|  |  | 《粮谷中486种农药及相关化学品残留量的测定 液相色谱-串联质谱法》GB/T 20770-2008 | 项 | 800 | 高效液相色谱-串联质谱仪
843 |  | 甲磺隆 | 《食品安全国家标准 植物源性食品中331种农药及其代谢物残留量的测定 液相色谱—质谱联用法》GB 23200.121-2021 | 项 | 800 | 高效液相色谱-串联质谱仪
844 |  | 甲基苯噻隆 | 《食品安全国家标准 水果和蔬菜中500种农药及相关化学品残留量的测定 气相色谱-质谱法》GB 23200.8-2016 | 项 | 700 | 气相色谱质谱联用仪
|  |  | 《水果和蔬菜中450种农药及相关化学品残留量的测定 液相色谱-串联质谱法》GB/T 20769-2008 | 项 | 800 | 高效液相色谱-串联质谱仪
|  |  | 《粮谷中486种农药及相关化学品残留量的测定 液相色谱-串联质谱法》GB/T 20770-2008 | 项 | 800 | 高效液相色谱-串联质谱仪
845 |  | 甲基吡𫫇磷 | 《水果和蔬菜中450种农药及相关化学品残留量的测定 液相色谱-串联质谱法》GB/T 20769-2008 | 项 | 800 | 高效液相色谱-串联质谱仪
|  |  | 《粮谷中486种农药及相关化学品残留量的测定 液相色谱-串联质谱法》GB/T 20770-2008 | 项 | 800 | 高效液相色谱-串联质谱仪
846 |  | 甲基丙硫克百威 | 《粮谷中486种农药及相关化学品残留量的测定 液相色谱-串联质谱法》GB/T 20770-2008 | 项 | 800 | 高效液相色谱-串联质谱仪
847 |  | 甲基碘磺隆 |  | 项 | 800 | 高效液相色谱-串联质谱仪
848 |  | 甲基碘磺隆钠盐 | 《食品安全国家标准 植物源性食品中331种农药及其代谢物残留量的测定 液相色谱—质谱联用法》GB 23200.121-2021 | 项 | 800 | 高效液相色谱-串联质谱仪
849 |  | 甲基毒虫畏 | 《食品安全国家标准 水果和蔬菜中500种农药及相关化学品残留量的测定 气相色谱-质谱法》GB 23200.8-2016 | 项 | 700 | 气相色谱质谱联用仪
850 |  | 甲基毒死蜱 | 《食品安全国家标准 水果和蔬菜中500种农药及相关化学品残留量的测定 气相色谱-质谱法》GB 23200.8-2016 | 项 | 700 | 气相色谱质谱联用仪
|  |  | 《食品安全国家标准 植物源性食品中208种农药及其代谢物残留量的测定 气相色谱-质谱联用法》GB 23200.113-2018 | 项 | 700 | 气相色谱质谱联用仪
|  |  | 《食品安全国家标准 植物源性食品中331种农药及其代谢物残留量的测定 液相色谱—质谱联用法》GB 23200.121-2021 | 项 | 800 | 高效液相色谱-串联质谱仪
851 |  | 甲基对硫磷 | 《食品安全国家标准 水果和蔬菜中500种农药及相关化学品残留量的测定 气相色谱-质谱法》GB 23200.8-2016 | 项 | 700 | 气相色谱质谱联用仪
|  |  | 《食品安全国家标准 植物源性食品中208种农药及其代谢物残留量的测定 气相色谱-质谱联用法》GB 23200.113-2018 | 项 | 700 | 气相色谱质谱联用仪
852 |  | 甲基对氧磷 | 《食品安全国家标准 水果和蔬菜中500种农药及相关化学品残留量的测定 气相色谱-质谱法》GB 23200.8-2016 | 项 | 700 | 气相色谱质谱联用仪
|  |  | 《食品安全国家标准 植物源性食品中208种农药及其代谢物残留量的测定 气相色谱-质谱联用法》GB 23200.113-2018 | 项 | 700 | 气相色谱质谱联用仪
853 |  | 甲基对氧磷 | 《水果和蔬菜中450种农药及相关化学品残留量的测定 液相色谱-串联质谱法》GB/T 20769-2008 | 项 | 800 | 高效液相色谱-串联质谱仪
|  |  | 《水果和蔬菜中450种农药及相关化学品残留量的测定 液相色谱-串联质谱法》GB/T 20769-2008 | 项 | 800 | 高效液相色谱-串联质谱仪
|  |  | 《粮谷中486种农药及相关化学品残留量的测定 液相色谱-串联质谱法》GB/T 20770-2008 | 项 | 800 | 高效液相色谱-串联质谱仪
854 |  | 甲基二磺隆 | 《食品安全国家标准 植物源性食品中331种农药及其代谢物残留量的测定 液相色谱—质谱联用法》GB 23200.121-2021 | 项 | 800 | 高效液相色谱-串联质谱仪
855 |  | 甲基磺草酮 | 《水果和蔬菜中450种农药及相关化学品残留量的测定 液相色谱-串联质谱法》GB/T 20769-2008 | 项 | 800 | 高效液相色谱-串联质谱仪
|  |  | 《粮谷中486种农药及相关化学品残留量的测定 液相色谱-串联质谱法》GB/T 20770-2008 | 项 | 800 | 高效液相色谱-串联质谱仪
856 |  | 甲基立枯磷 | 《食品安全国家标准 水果和蔬菜中500种农药及相关化学品残留量的测定 气相色谱-质谱法》GB 23200.8-2016 | 项 | 700 | 气相色谱质谱联用仪
|  |  | 《食品安全国家标准 植物源性食品中208种农药及其代谢物残留量的测定 气相色谱-质谱联用法》GB 23200.113-2018 | 项 | 700 | 气相色谱质谱联用仪
857 |  | 甲基立枯磷 | 《食品安全国家标准 植物源性食品中331种农药及其代谢物残留量的测定 液相色谱—质谱联用法》GB 23200.121-2021 | 项 | 800 | 高效液相色谱-串联质谱仪
|  |  | 《水果和蔬菜中450种农药及相关化学品残留量的测定 液相色谱-串联质谱法》GB/T 20769-2008 | 项 | 800 | 高效液相色谱-串联质谱仪
|  |  | 《粮谷中486种农药及相关化学品残留量的测定 液相色谱-串联质谱法》GB/T 20770-2008 | 项 | 800 | 高效液相色谱-串联质谱仪
858 |  | 甲基硫环磷 | 《食品安全国家标准 植物源性食品中331种农药及其代谢物残留量的测定 液相色谱—质谱联用法》GB 23200.121-2021 | 项 | 800 | 高效液相色谱-串联质谱仪
859 |  | 甲基硫菌灵 | 《食品安全国家标准 植物源性食品中331种农药及其代谢物残留量的测定 液相色谱—质谱联用法》GB 23200.121-2021 | 项 | 800 | 高效液相色谱-串联质谱仪
|  |  | 《粮谷中486种农药及相关化学品残留量的测定 液相色谱-串联质谱法》GB/T 20770-2008 | 项 | 800 | 高效液相色谱-串联质谱仪
860 |  | 甲基麦草氟异丙酯 | 《水果和蔬菜中450种农药及相关化学品残留量的测定 液相色谱-串联质谱法》GB/T 20769-2008 | 项 | 800 | 高效液相色谱-串联质谱仪
|  |  | 《粮谷中486种农药及相关化学品残留量的测定 液相色谱-串联质谱法》GB/T 20770-2008 | 项 | 800 | 高效液相色谱-串联质谱仪
861 |  | 甲基咪草酯 | 《水果和蔬菜中450种农药及相关化学品残留量的测定 液相色谱-串联质谱法》GB/T 20769-2008 | 项 | 800 | 高效液相色谱-串联质谱仪
|  |  | 《粮谷中486种农药及相关化学品残留量的测定 液相色谱-串联质谱法》GB/T 20770-2008 | 项 | 800 | 高效液相色谱-串联质谱仪
862 |  | 甲基嘧啶磷 | 《食品安全国家标准 水果和蔬菜中500种农药及相关化学品残留量的测定 气相色谱-质谱法》GB 23200.8-2016 | 项 | 700 | 气相色谱质谱联用仪
|  |  | 《食品安全国家标准 植物源性食品中208种农药及其代谢物残留量的测定 气相色谱-质谱联用法》GB 23200.113-2018 | 项 | 700 | 气相色谱质谱联用仪
|  |  | 《食品安全国家标准 植物源性食品中331种农药及其代谢物残留量的测定 液相色谱—质谱联用法》GB 23200.121-2021 | 项 | 800 | 高效液相色谱-串联质谱仪
|  |  | 《水果和蔬菜中450种农药及相关化学品残留量的测定 液相色谱-串联质谱法》GB/T 20769-2008 | 项 | 800 | 高效液相色谱-串联质谱仪
|  |  | 《粮谷中486种农药及相关化学品残留量的测定 液相色谱-串联质谱法》GB/T 20770-2008 | 项 | 800 | 高效液相色谱-串联质谱仪
863 |  | 甲基内吸磷 | 《食品安全国家标准 水果和蔬菜中500种农药及相关化学品残留量的测定 气相色谱-质谱法》GB 23200.8-2016 | 项 | 700 | 气相色谱质谱联用仪
864 |  | 甲基内吸磷 | 《食品安全国家标准 植物源性食品中331种农药及其代谢物残留量的测定 液相色谱—质谱联用法》GB 23200.121-2021 | 项 | 800 | 高效液相色谱-串联质谱仪
|  |  | 《粮谷中486种农药及相关化学品残留量的测定 液相色谱-串联质谱法》GB/T 20770-2008 | 项 | 800 | 高效液相色谱-串联质谱仪
865 |  | 甲基乙拌磷 | 《食品安全国家标准 水果和蔬菜中500种农药及相关化学品残留量的测定 气相色谱-质谱法》GB 23200.8-2016 | 项 | 700 | 气相色谱质谱联用仪
|  |  | 《水果和蔬菜中450种农药及相关化学品残留量的测定 液相色谱-串联质谱法》GB/T 20769-2008 | 项 | 800 | 高效液相色谱-串联质谱仪
|  |  | 《粮谷中486种农药及相关化学品残留量的测定 液相色谱-串联质谱法》GB/T 20770-2008 | 项 | 800 | 高效液相色谱-串联质谱仪
866 |  | 甲基异柳磷 | 《食品安全国家标准 植物源性食品中208种农药及其代谢物残留量的测定 气相色谱-质谱联用法》GB 23200.113-2018 | 项 | 700 | 气相色谱质谱联用仪
|  |  | 《食品安全国家标准 植物源性食品中331种农药及其代谢物残留量的测定 液相色谱—质谱联用法》GB 23200.121-2021 | 项 | 800 | 高效液相色谱-串联质谱仪
|  |  | 《食品安全国家标准 植物源性食品中90种有机磷类农药及其代谢物残留量的测定 气相色谱法》GB 23200.116-2019 | 项 | 300 | 气相色谱仪
867 |  | 甲菌定 | 《水果和蔬菜中450种农药及相关化学品残留量的测定 液相色谱-串联质谱法》GB/T 20769-2008 | 项 | 800 | 高效液相色谱-串联质谱仪
|  |  | 《粮谷中486种农药及相关化学品残留量的测定 液相色谱-串联质谱法》GB/T 20770-2008 | 项 | 800 | 高效液相色谱-串联质谱仪
868 |  | 甲硫威 | 《食品安全国家标准 植物源性食品中331种农药及其代谢物残留量的测定 液相色谱—质谱联用法》GB 23200.121-2021 | 项 | 800 | 高效液相色谱-串联质谱仪
|  |  | 《粮谷中486种农药及相关化学品残留量的测定 液相色谱-串联质谱法》GB/T 20770-2008 | 项 | 800 | 高效液相色谱-串联质谱仪
869 |  | 甲硫威砜 | 《食品安全国家标准 水果和蔬菜中500种农药及相关化学品残留量的测定 气相色谱-质谱法》GB 23200.8-2016 | 项 | 700 | 气相色谱质谱联用仪
|  |  | 《食品安全国家标准 植物源性食品中331种农药及其代谢物残留量的测定 液相色谱—质谱联用法》GB 23200.121-2021 | 项 | 800 | 高效液相色谱-串联质谱仪
870 |  | 甲硫威亚砜 | 《食品安全国家标准 植物源性食品中331种农药及其代谢物残留量的测定 液相色谱—质谱联用法》GB 23200.121-2021 | 项 | 800 | 高效液相色谱-串联质谱仪
871 |  | 甲咪唑烟酸 | 《粮谷中486种农药及相关化学品残留量的测定 液相色谱-串联质谱法》GB/T 20770-2008 | 项 | 800 | 高效液相色谱-串联质谱仪
872 |  | 甲醚菊酯-1 | 《食品安全国家标准 水果和蔬菜中500种农药及相关化学品残留量的测定 气相色谱-质谱法》GB 23200.8-2016 | 项 | 700 | 气相色谱质谱联用仪
873 |  | 甲醚菊酯-2 |  | 项 | 700 | 气相色谱质谱联用仪
874 |  | 甲萘威 | 《食品安全国家标准 植物源性食品中331种农药及其代谢物残留量的测定 液相色谱—质谱联用法》GB 23200.121-2021 | 项 | 800 | 高效液相色谱-串联质谱仪
|  |  | 《水果和蔬菜中450种农药及相关化学品残留量的测定 液相色谱-串联质谱法》GB/T 20769-2008 | 项 | 800 | 高效液相色谱-串联质谱仪
|  |  | 《粮谷中486种农药及相关化学品残留量的测定 液相色谱-串联质谱法》GB/T 20770-2008 | 项 | 800 | 高效液相色谱-串联质谱仪
875 |  | 甲氰菊酯 | 《食品安全国家标准 水果和蔬菜中500种农药及相关化学品残留量的测定 气相色谱-质谱法》GB 23200.8-2016 | 项 | 700 | 气相色谱质谱联用仪
|  |  | 《食品安全国家标准 植物源性食品中208种农药及其代谢物残留量的测定 气相色谱-质谱联用法》GB 23200.113-2018 | 项 | 700 | 气相色谱质谱联用仪
|  |  | 《茶叶中农药多残留测定 气相色谱/质谱法》GB/T 23376-2009 | 项 | 700 | 气相色谱质谱联用仪
|  |  | 《食品安全国家标准 植物源性食品中331种农药及其代谢物残留量的测定 液相色谱—质谱联用法》GB 23200.121-2021 | 项 | 800 | 高效液相色谱-串联质谱仪
876 |  | 甲氰菊酯 | 《粮谷中486种农药及相关化学品残留量的测定 液相色谱-串联质谱法》GB/T 20770-2008 | 项 | 800 | 高效液相色谱-串联质谱仪
877 |  | 甲霜灵 | 《食品安全国家标准 水果和蔬菜中500种农药及相关化学品残留量的测定 气相色谱-质谱法》GB 23200.8-2016 | 项 | 700 | 气相色谱质谱联用仪
|  |  | 《食品安全国家标准 植物源性食品中208种农药及其代谢物残留量的测定 气相色谱-质谱联用法》GB 23200.113-2018 | 项 | 700 | 气相色谱质谱联用仪
|  |  | 《食品安全国家标准 植物源性食品中331种农药及其代谢物残留量的测定 液相色谱—质谱联用法》GB 23200.121-2021 | 项 | 800 | 高效液相色谱-串联质谱仪
|  |  | 《水果和蔬菜中450种农药及相关化学品残留量的测定 液相色谱-串联质谱法》GB/T 20769-2008 | 项 | 800 | 高效液相色谱-串联质谱仪
|  |  | 《粮谷中486种农药及相关化学品残留量的测定 液相色谱-串联质谱法》GB/T 20770-2008 | 项 | 800 | 高效液相色谱-串联质谱仪
878 |  | 甲羧除草醚 | 《食品安全国家标准 植物源性食品中208种农药及其代谢物残留量的测定 气相色谱-质谱联用法》GB 23200.113-2018 | 项 | 700 | 气相色谱质谱联用仪
|  |  | 《食品安全国家标准 植物源性食品中331种农药及其代谢物残留量的测定 液相色谱—质谱联用法》GB 23200.121-2021 | 项 | 800 | 高效液相色谱-串联质谱仪
879 |  | 甲氧虫酰肼 | 《食品安全国家标准 植物源性食品中331种农药及其代谢物残留量的测定 液相色谱—质谱联用法》GB 23200.121-2021 | 项 | 800 | 高效液相色谱-串联质谱仪
|  |  | 《水果和蔬菜中450种农药及相关化学品残留量的测定 液相色谱-串联质谱法》GB/T 20769-2008 | 项 | 800 | 高效液相色谱-串联质谱仪
|  |  | 《粮谷中486种农药及相关化学品残留量的测定 液相色谱-串联质谱法》GB/T 20770-2008 | 项 | 800 | 高效液相色谱-串联质谱仪
880 |  | 甲氧滴滴涕 | 《食品安全国家标准 水果和蔬菜中500种农药及相关化学品残留量的测定 气相色谱-质谱法》GB 23200.8-2016 | 项 | 700 | 气相色谱质谱联用仪
|  |  | 《食品安全国家标准 植物源性食品中208种农药及其代谢物残留量的测定 气相色谱-质谱联用法》GB 23200.113-2018 | 项 | 700 | 气相色谱质谱联用仪
881 |  | 甲氧隆 | 《水果和蔬菜中450种农药及相关化学品残留量的测定 液相色谱-串联质谱法》GB/T 20769-2008 | 项 | 800 | 高效液相色谱-串联质谱仪
|  |  | 《粮谷中486种农药及相关化学品残留量的测定 液相色谱-串联质谱法》GB/T 20770-2008 | 项 | 800 | 高效液相色谱-串联质谱仪
882 |  | 甲氧咪草烟 | 《粮谷中486种农药及相关化学品残留量的测定 液相色谱-串联质谱法》GB/T 20770-2008 | 项 | 800 | 高效液相色谱-串联质谱仪
883 |  | 解草腈 | 《水果和蔬菜中450种农药及相关化学品残留量的测定 液相色谱-串联质谱法》GB/T 20769-2008 | 项 | 800 | 高效液相色谱-串联质谱仪
884 |  | 解草嗪 | 《食品安全国家标准 水果和蔬菜中500种农药及相关化学品残留量的测定 气相色谱-质谱法》GB 23200.8-2016 | 项 | 700 | 气相色谱质谱联用仪
885 |  | 解草酮 | 《水果和蔬菜中450种农药及相关化学品残留量的测定 液相色谱-串联质谱法》GB/T 20769-2008 | 项 | 800 | 高效液相色谱-串联质谱仪
|  |  | 《粮谷中486种农药及相关化学品残留量的测定 液相色谱-串联质谱法》GB/T 20770-2008 | 项 | 800 | 高效液相色谱-串联质谱仪
886 |  | 解草酯 | 《食品安全国家标准 水果和蔬菜中500种农药及相关化学品残留量的测定 气相色谱-质谱法》GB 23200.8-2016 | 项 | 700 | 气相色谱质谱联用仪
|  |  | 《水果和蔬菜中450种农药及相关化学品残留量的测定 液相色谱-串联质谱法》GB/T 20769-2008 | 项 | 800 | 高效液相色谱-串联质谱仪
|  |  | 《粮谷中486种农药及相关化学品残留量的测定 液相色谱-串联质谱法》GB/T 20770-2008 | 项 | 800 | 高效液相色谱-串联质谱仪
887 |  | 腈苯唑 | 《食品安全国家标准 水果和蔬菜中500种农药及相关化学品残留量的测定 气相色谱-质谱法》GB 23200.8-2016 | 项 | 700 | 气相色谱质谱联用仪
888 |  | 腈苯唑 | 《食品安全国家标准 植物源性食品中208种农药及其代谢物残留量的测定 气相色谱-质谱联用法》GB 23200.113-2018 | 项 | 700 | 气相色谱质谱联用仪
|  |  | 《食品安全国家标准 植物源性食品中331种农药及其代谢物残留量的测定 液相色谱—质谱联用法》GB 23200.121-2021 | 项 | 800 | 高效液相色谱-串联质谱仪
|  |  | 《水果和蔬菜中450种农药及相关化学品残留量的测定 液相色谱-串联质谱法》GB/T 20769-2008 | 项 | 800 | 高效液相色谱-串联质谱仪
|  |  | 《粮谷中486种农药及相关化学品残留量的测定 液相色谱-串联质谱法》GB/T 20770-2008 | 项 | 800 | 高效液相色谱-串联质谱仪
889 |  | 腈菌唑 | 《食品安全国家标准 水果和蔬菜中500种农药及相关化学品残留量的测定 气相色谱-质谱法》GB 23200.8-2016 | 项 | 700 | 气相色谱质谱联用仪
|  |  | 《食品安全国家标准 植物源性食品中208种农药及其代谢物残留量的测定 气相色谱-质谱联用法》GB 23200.113-2018 | 项 | 700 | 气相色谱质谱联用仪
|  |  | 《食品安全国家标准 植物源性食品中331种农药及其代谢物残留量的测定 液相色谱—质谱联用法》GB 23200.121-2021 | 项 | 800 | 高效液相色谱-串联质谱仪
|  |  | 《粮谷中486种农药及相关化学品残留量的测定 液相色谱-串联质谱法》GB/T 20770-2008 | 项 | 800 | 高效液相色谱-串联质谱仪
890 |  | 精氟吡甲禾灵 | 《水果和蔬菜中450种农药及相关化学品残留量的测定 液相色谱-串联质谱法》GB/T 20769-2008 | 项 | 800 | 高效液相色谱-串联质谱仪
|  |  | 《粮谷中486种农药及相关化学品残留量的测定 液相色谱-串联质谱法》GB/T 20770-2008 | 项 | 800 | 高效液相色谱-串联质谱仪
891 |  | 精甲霜灵 | 《食品安全国家标准 水果和蔬菜中500种农药及相关化学品残留量的测定 气相色谱-质谱法》GB 23200.8-2016 | 项 | 700 | 气相色谱质谱联用仪
|  |  | 《水果和蔬菜中450种农药及相关化学品残留量的测定 液相色谱-串联质谱法》GB/T 20769-2008 | 项 | 800 | 高效液相色谱-串联质谱仪
|  |  | 《粮谷中486种农药及相关化学品残留量的测定 液相色谱-串联质谱法》GB/T 20770-2008 | 项 | 800 | 高效液相色谱-串联质谱仪
892 |  | 久效磷 | 《食品安全国家标准 植物源性食品中208种农药及其代谢物残留量的测定 气相色谱-质谱联用法》GB 23200.113-2018 | 项 | 700 | 气相色谱质谱联用仪
|  |  | 《食品安全国家标准 植物源性食品中331种农药及其代谢物残留量的测定 液相色谱—质谱联用法》GB 23200.121-2021 | 项 | 800 | 高效液相色谱-串联质谱仪
893 |  | 久效威 | 《水果和蔬菜中450种农药及相关化学品残留量的测定 液相色谱-串联质谱法》GB/T 20769-2008 | 项 | 800 | 高效液相色谱-串联质谱仪
894 |  | 久效威 | 《粮谷中486种农药及相关化学品残留量的测定 液相色谱-串联质谱法》GB/T 20770-2008 | 项 | 800 | 高效液相色谱-串联质谱仪
895 |  | 久效威砜 | 《水果和蔬菜中450种农药及相关化学品残留量的测定 液相色谱-串联质谱法》GB/T 20769-2008 | 项 | 800 | 高效液相色谱-串联质谱仪
|  |  | 《粮谷中486种农药及相关化学品残留量的测定 液相色谱-串联质谱法》GB/T 20770-2008 | 项 | 800 | 高效液相色谱-串联质谱仪
896 |  | 久效威亚砜 | 《水果和蔬菜中450种农药及相关化学品残留量的测定 液相色谱-串联质谱法》GB/T 20769-2008 | 项 | 800 | 高效液相色谱-串联质谱仪
|  |  | 《粮谷中486种农药及相关化学品残留量的测定 液相色谱-串联质谱法》GB/T 20770-2008 | 项 | 800 | 高效液相色谱-串联质谱仪
897 |  | 糠菌唑 | 《食品安全国家标准 植物源性食品中331种农药及其代谢物残留量的测定 液相色谱—质谱联用法》GB 23200.121-2021 | 项 | 800 | 高效液相色谱-串联质谱仪
|  |  | 《水果和蔬菜中450种农药及相关化学品残留量的测定 液相色谱-串联质谱法》GB/T 20769-2008 | 项 | 800 | 高效液相色谱-串联质谱仪
|  |  | 《粮谷中486种农药及相关化学品残留量的测定 液相色谱-串联质谱法》GB/T 20770-2008 | 项 | 800 | 高效液相色谱-串联质谱仪
898 |  | 糠菌唑-1 | 《食品安全国家标准 水果和蔬菜中500种农药及相关化学品残留量的测定 气相色谱-质谱法》GB 23200.8-2016 | 项 | 700 | 气相色谱质谱联用仪
899 |  | 糠菌唑-2 |  | 项 | 700 | 气相色谱质谱联用仪
900 |  | 抗倒酯 | 《水果和蔬菜中450种农药及相关化学品残留量的测定 液相色谱-串联质谱法》GB/T 20769-2008 | 项 | 800 | 高效液相色谱-串联质谱仪
901 |  | 抗蚜威 | 《食品安全国家标准 水果和蔬菜中500种农药及相关化学品残留量的测定 气相色谱-质谱法》GB 23200.8-2016 | 项 | 700 | 气相色谱质谱联用仪
|  |  | 《食品安全国家标准 植物源性食品中208种农药及其代谢物残留量的测定 气相色谱-质谱联用法》GB 23200.113-2018 | 项 | 700 | 气相色谱质谱联用仪
|  |  | 《食品安全国家标准 植物源性食品中331种农药及其代谢物残留量的测定 液相色谱—质谱联用法》GB 23200.121-2021 | 项 | 800 | 高效液相色谱-串联质谱仪
|  |  | 《水果和蔬菜中450种农药及相关化学品残留量的测定 液相色谱-串联质谱法》GB/T 20769-2008 | 项 | 800 | 高效液相色谱-串联质谱仪
|  |  | 《粮谷中486种农药及相关化学品残留量的测定 液相色谱-串联质谱法》GB/T 20770-2008 | 项 | 800 | 高效液相色谱-串联质谱仪
902 |  | 可灭隆 | 《水果和蔬菜中450种农药及相关化学品残留量的测定 液相色谱-串联质谱法》GB/T 20769-2008 | 项 | 800 | 高效液相色谱-串联质谱仪
|  |  | 《粮谷中486种农药及相关化学品残留量的测定 液相色谱-串联质谱法》GB/T 20770-2008 | 项 | 800 | 高效液相色谱-串联质谱仪
903 |  | 克百威 | 《食品安全国家标准 植物源性食品中9种氨基甲酸酯类农药及其代谢物残留量的测定 液相色谱-柱后衍生法》GB 23200.112-2018 | 项 | 400 | 高效液相色仪
|  |  | 《食品安全国家标准 植物源性食品中331种农药及其代谢物残留量的测定 液相色谱—质谱联用法》GB 23200.121-2021 | 项 | 800 | 高效液相色谱-串联质谱仪
|  |  | 《食品安全国家标准 植物源性食品中208种农药及其代谢物残留量的测定 气相色谱-质谱联用法》GB 23200.113-2018 | 项 | 700 | 气相色谱质谱联用仪
|  |  | 《水果和蔬菜中450种农药及相关化学品残留量的测定 液相色谱-串联质谱法》GB/T 20769-2008 | 项 | 800 | 高效液相色谱-串联质谱仪
|  |  | 《粮谷中486种农药及相关化学品残留量的测定 液相色谱-串联质谱法》GB/T 20770-2008 | 项 | 800 | 高效液相色谱-串联质谱仪
904 |  | 克草敌 | 《食品安全国家标准 水果和蔬菜中500种农药及相关化学品残留量的测定 气相色谱-质谱法》GB 23200.8-2016 | 项 | 700 | 气相色谱质谱联用仪
|  |  | 《水果和蔬菜中450种农药及相关化学品残留量的测定 液相色谱-串联质谱法》GB/T 20769-2008 | 项 | 800 | 高效液相色谱-串联质谱仪
|  |  | 《粮谷中486种农药及相关化学品残留量的测定 液相色谱-串联质谱法》GB/T 20770-2008 | 项 | 800 | 高效液相色谱-串联质谱仪
905 |  | 克菌丹 | 《食品安全国家标准 水果和蔬菜中500种农药及相关化学品残留量的测定 气相色谱-质谱法》GB 23200.8-2016 | 项 | 700 | 气相色谱质谱联用仪
906 |  | 克来范 | 《粮谷中486种农药及相关化学品残留量的测定 液相色谱-串联质谱法》GB/T 20770-2008 | 项 | 800 | 高效液相色谱-串联质谱仪
907 |  | 枯草隆 | 《水果和蔬菜中450种农药及相关化学品残留量的测定 液相色谱-串联质谱法》GB/T 20769-2008 | 项 | 800 | 高效液相色谱-串联质谱仪
|  |  | 《粮谷中486种农药及相关化学品残留量的测定 液相色谱-串联质谱法》GB/T 20770-2008 | 项 | 800 | 高效液相色谱-串联质谱仪
908 |  | 喹禾灵 | 《食品安全国家标准 植物源性食品中331种农药及其代谢物残留量的测定 液相色谱—质谱联用法》GB 23200.121-2021 | 项 | 800 | 高效液相色谱-串联质谱仪
|  |  | 《水果和蔬菜中450种农药及相关化学品残留量的测定 液相色谱-串联质谱法》GB/T 20769-2008 | 项 | 800 | 高效液相色谱-串联质谱仪
|  |  | 《粮谷中486种农药及相关化学品残留量的测定 液相色谱-串联质谱法》GB/T 20770-2008 | 项 | 800 | 高效液相色谱-串联质谱仪
909 |  | 喹硫磷 | 《食品安全国家标准 水果和蔬菜中500种农药及相关化学品残留量的测定 气相色谱-质谱法》GB 23200.8-2016 | 项 | 700 | 气相色谱质谱联用仪
910 |  | 喹硫磷 | 《食品安全国家标准 植物源性食品中208种农药及其代谢物残留量的测定 气相色谱-质谱联用法》GB 23200.113-2018 | 项 | 700 | 气相色谱质谱联用仪
|  |  | 《食品安全国家标准 植物源性食品中331种农药及其代谢物残留量的测定 液相色谱—质谱联用法》GB 23200.121-2021 | 项 | 800 | 高效液相色谱-串联质谱仪
|  |  | 《水果和蔬菜中450种农药及相关化学品残留量的测定 液相色谱-串联质谱法》GB/T 20769-2008 | 项 | 800 | 高效液相色谱-串联质谱仪
|  |  | 《粮谷中486种农药及相关化学品残留量的测定 液相色谱-串联质谱法》GB/T 20770-2008 | 项 | 800 | 高效液相色谱-串联质谱仪
911 |  | 喹螨醚 | 《食品安全国家标准 水果和蔬菜中500种农药及相关化学品残留量的测定 气相色谱-质谱法》GB 23200.8-2016 | 项 | 700 | 气相色谱质谱联用仪
|  |  | 《食品安全国家标准 植物源性食品中331种农药及其代谢物残留量的测定 液相色谱—质谱联用法》GB 23200.121-2021 | 项 | 800 | 高效液相色谱-串联质谱仪
|  |  | 《水果和蔬菜中450种农药及相关化学品残留量的测定 液相色谱-串联质谱法》GB/T 20769-2008 | 项 | 800 | 高效液相色谱-串联质谱仪
|  |  | 《粮谷中486种农药及相关化学品残留量的测定 液相色谱-串联质谱法》GB/T 20770-2008 | 项 | 800 | 高效液相色谱-串联质谱仪
912 |  | 喹氧灵 | 《食品安全国家标准 植物源性食品中208种农药及其代谢物残留量的测定 气相色谱-质谱联用法》GB 23200.113-2018 | 项 | 700 | 气相色谱质谱联用仪
913 |  | 阔草净 | 《水果和蔬菜中450种农药及相关化学品残留量的测定 液相色谱-串联质谱法》GB/T 20769-2008 | 项 | 800 | 高效液相色谱-串联质谱仪
|  |  | 《水果和蔬菜中450种农药及相关化学品残留量的测定 液相色谱-串联质谱法》GB/T 20769-2008 | 项 | 800 | 高效液相色谱-串联质谱仪
|  |  | 《粮谷中486种农药及相关化学品残留量的测定 液相色谱-串联质谱法》GB/T 20770-2008 | 项 | 800 | 高效液相色谱-串联质谱仪
|  |  | 《粮谷中486种农药及相关化学品残留量的测定 液相色谱-串联质谱法》GB/T 20770-2008 | 项 | 800 | 高效液相色谱-串联质谱仪
914 |  | 乐果 | 《食品安全国家标准 植物源性食品中208种农药及其代谢物残留量的测定 气相色谱-质谱联用法》GB 23200.113-2018 | 项 | 700 | 气相色谱质谱联用仪
|  |  | 《食品安全国家标准 植物源性食品中90种有机磷类农药及其代谢物残留量的测定 气相色谱法》GB 23200.116-2019 | 项 | 700 | 气相色谱质谱联用仪
|  |  | 《食品安全国家标准 植物源性食品中331种农药及其代谢物残留量的测定 液相色谱—质谱联用法》GB 23200.121-2021 | 项 | 800 | 高效液相色谱-串联质谱仪
915 |  | 乐果 | 《水果和蔬菜中450种农药及相关化学品残留量的测定 液相色谱-串联质谱法》GB/T 20769-2008 | 项 | 800 | 高效液相色谱-串联质谱仪
|  |  | 《粮谷中486种农药及相关化学品残留量的测定 液相色谱-串联质谱法》GB/T 20770-2008 | 项 | 800 | 高效液相色谱-串联质谱仪
916 |  | 利谷隆 | 《食品安全国家标准 水果和蔬菜中500种农药及相关化学品残留量的测定 气相色谱-质谱法》GB 23200.8-2016 | 项 | 700 | 气相色谱质谱联用仪
|  |  | 《食品安全国家标准 植物源性食品中331种农药及其代谢物残留量的测定 液相色谱—质谱联用法》GB 23200.121-2021 | 项 | 800 | 高效液相色谱-串联质谱仪
|  |  | 《水果和蔬菜中450种农药及相关化学品残留量的测定 液相色谱-串联质谱法》GB/T 20769-2008 | 项 | 800 | 高效液相色谱-串联质谱仪
|  |  | 《粮谷中486种农药及相关化学品残留量的测定 液相色谱-串联质谱法》GB/T 20770-2008 | 项 | 800 | 高效液相色谱-串联质谱仪
917 |  | 联苯 | 《食品安全国家标准 水果和蔬菜中500种农药及相关化学品残留量的测定 气相色谱-质谱法》GB 23200.8-2016 | 项 | 700 | 气相色谱质谱联用仪
918 |  | 联苯二胺 |  | 项 | 700 | 气相色谱质谱联用仪
919 |  | 联苯井酯 | 《水果和蔬菜中450种农药及相关化学品残留量的测定 液相色谱-串联质谱法》GB/T 20769-2008 | 项 | 800 | 高效液相色谱-串联质谱仪
920 |  | 联苯肼酯 | 《食品安全国家标准 水果和蔬菜中500种农药及相关化学品残留量的测定 气相色谱-质谱法》GB 23200.8-2016 | 项 | 700 | 气相色谱质谱联用仪
921 |  | 联苯菊酯 | 《食品安全国家标准 水果和蔬菜中500种农药及相关化学品残留量的测定 气相色谱-质谱法》GB 23200.8-2016 | 项 | 700 | 气相色谱质谱联用仪
|  |  | 《食品安全国家标准 植物源性食品中208种农药及其代谢物残留量的测定 气相色谱-质谱联用法》GB 23200.113-2018 | 项 | 700 | 气相色谱质谱联用仪
|  |  | 《进出口食品中联苯菊酯残留量的检测方法 气相色谱-质谱法》SN/T 1969 | 项 | 700 | 气相色谱质谱联用仪
|  |  | 《食品安全国家标准 植物源性食品中331种农药及其代谢物残留量的测定 液相色谱—质谱联用法》GB 23200.121-2021 | 项 | 800 | 高效液相色谱-串联质谱仪
922 |  | 联苯三唑醇 | 《食品安全国家标准 水果和蔬菜中500种农药及相关化学品残留量的测定 气相色谱-质谱法》GB 23200.8-2016 | 项 | 700 | 气相色谱质谱联用仪
|  |  | 《食品安全国家标准 植物源性食品中331种农药及其代谢物残留量的测定 液相色谱—质谱联用法》GB 23200.121-2021 | 项 | 800 | 高效液相色谱-串联质谱仪
|  |  | 《水果和蔬菜中450种农药及相关化学品残留量的测定 液相色谱-串联质谱法》GB/T 20769-2008 | 项 | 800 | 高效液相色谱-串联质谱仪
923 |  | 联苯三唑醇 | 《粮谷中486种农药及相关化学品残留量的测定 液相色谱-串联质谱法》GB/T 20770-2008 | 项 | 800 | 高效液相色谱-串联质谱仪
924 |  | 邻苯二甲酸二环己酯 | 《水果和蔬菜中450种农药及相关化学品残留量的测定 液相色谱-串联质谱法》GB/T 20769-2008 | 项 | 800 | 高效液相色谱-串联质谱仪
925 |  | 邻苯二甲酸二甲酯 | 《水果和蔬菜中450种农药及相关化学品残留量的测定 液相色谱-串联质谱法》GB/T 20769-2008 | 项 | 800 | 高效液相色谱-串联质谱仪
926 |  | 邻苯二甲酰亚胺 | 《食品安全国家标准 水果和蔬菜中500种农药及相关化学品残留量的测定 气相色谱-质谱法》GB 23200.8-2016 | 项 | 700 | 气相色谱质谱联用仪
|  |  | 《水果和蔬菜中450种农药及相关化学品残留量的测定 液相色谱-串联质谱法》GB/T 20769-2008 | 项 | 800 | 高效液相色谱-串联质谱仪
|  |  | 《粮谷中486种农药及相关化学品残留量的测定 液相色谱-串联质谱法》GB/T 20770-2008 | 项 | 800 | 高效液相色谱-串联质谱仪
927 |  | 邻苯基苯酚 | 《食品安全国家标准 水果和蔬菜中500种农药及相关化学品残留量的测定 气相色谱-质谱法》GB 23200.8-2016 | 项 | 700 | 气相色谱质谱联用仪
928 |  | 林丹 |  | 项 | 700 | 气相色谱质谱联用仪
929 |  | 磷胺 | 《食品安全国家标准 植物源性食品中208种农药及其代谢物残留量的测定 气相色谱-质谱联用法》GB 23200.113-2018 | 项 | 700 | 气相色谱质谱联用仪
930 |  | 磷胺 | 《食品安全国家标准 植物源性食品中331种农药及其代谢物残留量的测定 液相色谱—质谱联用法》GB 23200.121-2021 | 项 | 800 | 高效液相色谱-串联质谱仪
|  |  | 《水果和蔬菜中450种农药及相关化学品残留量的测定 液相色谱-串联质谱法》GB/T 20769-2008 | 项 | 800 | 高效液相色谱-串联质谱仪
|  |  | 《粮谷中486种农药及相关化学品残留量的测定 液相色谱-串联质谱法》GB/T 20770-2008 | 项 | 800 | 高效液相色谱-串联质谱仪
931 |  | 磷胺-1 | 《食品安全国家标准 水果和蔬菜中500种农药及相关化学品残留量的测定 气相色谱-质谱法》GB 23200.8-2016 | 项 | 700 | 气相色谱质谱联用仪
932 |  | 磷胺-2 |  | 项 | 700 | 气相色谱质谱联用仪
933 |  | 另丁津 | 《食品安全国家标准 水果和蔬菜中500种农药及相关化学品残留量的测定 气相色谱-质谱法》GB 23200.8-2016 | 项 | 700 | 气相色谱质谱联用仪
|  |  | 《水果和蔬菜中450种农药及相关化学品残留量的测定 液相色谱-串联质谱法》GB/T 20769-2008 | 项 | 800 | 高效液相色谱-串联质谱仪
|  |  | 《粮谷中486种农药及相关化学品残留量的测定 液相色谱-串联质谱法》GB/T 20770-2008 | 项 | 800 | 高效液相色谱-串联质谱仪
934 |  | 硫丙磷 | 《食品安全国家标准 水果和蔬菜中500种农药及相关化学品残留量的测定 气相色谱-质谱法》GB 23200.8-2016 | 项 | 700 | 气相色谱质谱联用仪
935 |  | 硫丙磷 | 《水果和蔬菜中450种农药及相关化学品残留量的测定 液相色谱-串联质谱法》GB/T 20769-2008 | 项 | 800 | 高效液相色谱-串联质谱仪
|  |  | 《粮谷中486种农药及相关化学品残留量的测定 液相色谱-串联质谱法》GB/T 20770-2008 | 项 | 800 | 高效液相色谱-串联质谱仪
936 |  | 硫草敌 | 《食品安全国家标准 植物源性食品中208种农药及其代谢物残留量的测定 气相色谱-质谱联用法》GB 23200.113-2018 | 项 | 700 | 气相色谱质谱联用仪
937 |  | 硫丹-1 | 《食品安全国家标准 水果和蔬菜中500种农药及相关化学品残留量的测定 气相色谱-质谱法》GB 23200.8-2016 | 项 | 700 | 气相色谱质谱联用仪
938 |  | 硫丹-2 |  | 项 | 700 | 气相色谱质谱联用仪
939 |  | 硫丹硫酸盐 | 《食品安全国家标准 水果和蔬菜中500种农药及相关化学品残留量的测定 气相色谱-质谱法》GB 23200.8-2016 | 项 | 700 | 气相色谱质谱联用仪
940 |  | 硫赶内吸磷 | 《水果和蔬菜中450种农药及相关化学品残留量的测定 液相色谱-串联质谱法》GB/T 20769-2008 | 项 | 800 | 高效液相色谱-串联质谱仪
|  |  | 《粮谷中486种农药及相关化学品残留量的测定 液相色谱-串联质谱法》GB/T 20770-2008 | 项 | 800 | 高效液相色谱-串联质谱仪
941 |  | 硫环磷 | 《食品安全国家标准 植物源性食品中208种农药及其代谢物残留量的测定 气相色谱-质谱联用法》GB 23200.113-2018 | 项 | 700 | 气相色谱质谱联用仪
942 |  | 硫环磷 | 《食品安全国家标准 植物源性食品中331种农药及其代谢物残留量的测定 液相色谱—质谱联用法》GB 23200.121-2021 | 项 | 800 | 高效液相色谱-串联质谱仪
|  |  | 《水果和蔬菜中450种农药及相关化学品残留量的测定 液相色谱-串联质谱法》GB/T 20769-2008 | 项 | 800 | 高效液相色谱-串联质谱仪
|  |  | 《粮谷中486种农药及相关化学品残留量的测定 液相色谱-串联质谱法》GB/T 20770-2008 | 项 | 800 | 高效液相色谱-串联质谱仪
943 |  | 硫菌灵 | 《粮谷中486种农药及相关化学品残留量的测定 液相色谱-串联质谱法》GB/T 20770-2008 | 项 | 800 | 高效液相色谱-串联质谱仪
944 |  | 硫双威 |  | 项 | 800 | 高效液相色谱-串联质谱仪
945 |  | 硫线磷 | 《食品安全国家标准 水果和蔬菜中500种农药及相关化学品残留量的测定 气相色谱-质谱法》GB 23200.8-2016 | 项 | 700 | 气相色谱质谱联用仪
|  |  | 《食品安全国家标准 植物源性食品中331种农药及其代谢物残留量的测定 液相色谱—质谱联用法》GB 23200.121-2021 | 项 | 800 | 高效液相色谱-串联质谱仪
|  |  | 《水果和蔬菜中450种农药及相关化学品残留量的测定 液相色谱-串联质谱法》GB/T 20769-2008 | 项 | 800 | 高效液相色谱-串联质谱仪
|  |  | 《粮谷中486种农药及相关化学品残留量的测定 液相色谱-串联质谱法》GB/T 20770-2008 | 项 | 800 | 高效液相色谱-串联质谱仪
946 |  | 六氯苯 | 《食品安全国家标准 水果和蔬菜中500种农药及相关化学品残留量的测定 气相色谱-质谱法》GB 23200.8-2016 | 项 | 700 | 气相色谱质谱联用仪
|  |  | 《食品安全国家标准 植物源性食品中208种农药及其代谢物残留量的测定 气相色谱-质谱联用法》GB 23200.113-2018 | 项 | 700 | 气相色谱质谱联用仪
947 |  | 螺虫乙酯 | 《食品安全国家标准 植物源性食品中331种农药及其代谢物残留量的测定 液相色谱—质谱联用法》GB 23200.121-2021 | 项 | 800 | 高效液相色谱-串联质谱仪
948 |  | 螺虫乙酯-单-羟基 |  | 项 | 800 | 高效液相色谱-串联质谱仪
949 |  | 螺虫乙酯-酮基-羟基 |  | 项 | 800 | 高效液相色谱-串联质谱仪
950 |  | 螺虫乙酯-烯醇 |  | 项 | 800 | 高效液相色谱-串联质谱仪
951 |  | 螺虫乙酯-烯醇-葡萄糖苷 |  | 项 | 800 | 高效液相色谱-串联质谱仪
952 |  | 螺𫫇茂胺 | 《水果和蔬菜中450种农药及相关化学品残留量的测定 液相色谱-串联质谱法》GB/T 20769-2008 | 项 | 800 | 高效液相色谱-串联质谱仪
|  |  | 《粮谷中486种农药及相关化学品残留量的测定 液相色谱-串联质谱法》GB/T 20770-2008 | 项 | 800 | 高效液相色谱-串联质谱仪
953 |  | 螺环菌胺-1 | 《食品安全国家标准 水果和蔬菜中500种农药及相关化学品残留量的测定 气相色谱-质谱法》GB 23200.8-2016 | 项 | 700 | 气相色谱质谱联用仪
954 |  | 螺环菌胺-2 |  | 项 | 700 | 气相色谱质谱联用仪
955 |  | 螺甲螨酯 | 《食品安全国家标准 植物源性食品中331种农药及其代谢物残留量的测定 液相色谱—质谱联用法》GB 23200.121-2021 | 项 | 800 | 高效液相色谱-串联质谱仪
956 |  | 螺螨酯 | 《食品安全国家标准 水果和蔬菜中500种农药及相关化学品残留量的测定 气相色谱-质谱法》GB 23200.8-2016 | 项 | 700 | 气相色谱质谱联用仪
957 |  | 螺螨酯 | 《食品安全国家标准 植物源性食品中331种农药及其代谢物残留量的测定 液相色谱—质谱联用法》GB 23200.121-2021 | 项 | 800 | 高效液相色谱-串联质谱仪
|  |  | 《水果和蔬菜中450种农药及相关化学品残留量的测定 液相色谱-串联质谱法》GB/T 20769-2008 | 项 | 800 | 高效液相色谱-串联质谱仪
|  |  | 《粮谷中486种农药及相关化学品残留量的测定 液相色谱-串联质谱法》GB/T 20770-2008 | 项 | 800 | 高效液相色谱-串联质谱仪
958 |  | 绿草定 | 《水果和蔬菜中450种农药及相关化学品残留量的测定 液相色谱-串联质谱法》GB/T 20769-2008 | 项 | 800 | 高效液相色谱-串联质谱仪
959 |  | 绿谷隆 | 《食品安全国家标准 水果和蔬菜中500种农药及相关化学品残留量的测定 气相色谱-质谱法》GB 23200.8-2016 | 项 | 700 | 气相色谱质谱联用仪
|  |  | 《食品安全国家标准 植物源性食品中208种农药及其代谢物残留量的测定 气相色谱-质谱联用法》GB 23200.113-2018 | 项 | 700 | 气相色谱质谱联用仪
|  |  | 《水果和蔬菜中450种农药及相关化学品残留量的测定 液相色谱-串联质谱法》GB/T 20769-2008 | 项 | 800 | 高效液相色谱-串联质谱仪
|  |  | 《粮谷中486种农药及相关化学品残留量的测定 液相色谱-串联质谱法》GB/T 20770-2008 | 项 | 800 | 高效液相色谱-串联质谱仪
960 |  | 绿麦隆 | 《食品安全国家标准 植物源性食品中331种农药及其代谢物残留量的测定 液相色谱—质谱联用法》GB 23200.121-2021 | 项 | 800 | 高效液相色谱-串联质谱仪
|  |  | 《水果和蔬菜中450种农药及相关化学品残留量的测定 液相色谱-串联质谱法》GB/T 20769-2008 | 项 | 800 | 高效液相色谱-串联质谱仪
|  |  | 《水果和蔬菜中450种农药及相关化学品残留量的测定 液相色谱-串联质谱法》GB/T 20769-2008 | 项 | 800 | 高效液相色谱-串联质谱仪
|  |  | 《粮谷中486种农药及相关化学品残留量的测定 液相色谱-串联质谱法》GB/T 20770-2008 | 项 | 800 | 高效液相色谱-串联质谱仪
961 |  | 氯苯胺灵 | 《食品安全国家标准 水果和蔬菜中500种农药及相关化学品残留量的测定 气相色谱-质谱法》GB 23200.8-2016 | 项 | 700 | 气相色谱质谱联用仪
|  |  | 《食品安全国家标准 植物源性食品中208种农药及其代谢物残留量的测定 气相色谱-质谱联用法》GB 23200.113-2018 | 项 | 700 | 气相色谱质谱联用仪
|  |  | 《食品安全国家标准 植物源性食品中331种农药及其代谢物残留量的测定 液相色谱—质谱联用法》GB 23200.121-2021 | 项 | 800 | 高效液相色谱-串联质谱仪
|  |  | 《水果和蔬菜中450种农药及相关化学品残留量的测定 液相色谱-串联质谱法》GB/T 20769-2008 | 项 | 800 | 高效液相色谱-串联质谱仪
962 |  | 氯苯胺灵 | 《粮谷中486种农药及相关化学品残留量的测定 液相色谱-串联质谱法》GB/T 20770-2008 | 项 | 800 | 高效液相色谱-串联质谱仪
963 |  | 氯苯甲醚 | 《食品安全国家标准 水果和蔬菜中500种农药及相关化学品残留量的测定 气相色谱-质谱法》GB 23200.8-2016 | 项 | 700 | 气相色谱质谱联用仪
|  |  | 《食品安全国家标准 植物源性食品中208种农药及其代谢物残留量的测定 气相色谱-质谱联用法》GB 23200.113-2018 | 项 | 700 | 气相色谱质谱联用仪
964 |  | 氯苯嘧啶醇 | 《食品安全国家标准 水果和蔬菜中500种农药及相关化学品残留量的测定 气相色谱-质谱法》GB 23200.8-2016 | 项 | 700 | 气相色谱质谱联用仪
|  |  | 《食品安全国家标准 植物源性食品中208种农药及其代谢物残留量的测定 气相色谱-质谱联用法》GB 23200.113-2018 | 项 | 700 | 气相色谱质谱联用仪
|  |  | 《食品安全国家标准 植物源性食品中331种农药及其代谢物残留量的测定 液相色谱—质谱联用法》GB 23200.121-2021 | 项 | 800 | 高效液相色谱-串联质谱仪
|  |  | 《水果和蔬菜中450种农药及相关化学品残留量的测定 液相色谱-串联质谱法》GB/T 20769-2008 | 项 | 800 | 高效液相色谱-串联质谱仪
|  |  | 《粮谷中486种农药及相关化学品残留量的测定 液相色谱-串联质谱法》GB/T 20770-2008 | 项 | 800 | 高效液相色谱-串联质谱仪
965 |  | 氯吡嘧磺隆 | 《食品安全国家标准 植物源性食品中331种农药及其代谢物残留量的测定 液相色谱—质谱联用法》GB 23200.121-2021 | 项 | 800 | 高效液相色谱-串联质谱仪
966 |  | 氯吡脲 | 《食品安全国家标准 植物源性食品中331种农药及其代谢物残留量的测定 液相色谱—质谱联用法》GB 23200.121-2021 | 项 | 800 | 高效液相色谱-串联质谱仪
|  |  | 《粮谷中486种农药及相关化学品残留量的测定 液相色谱-串联质谱法》GB/T 20770-2008 | 项 | 800 | 高效液相色谱-串联质谱仪
967 |  | 氯草灵 | 《水果和蔬菜中450种农药及相关化学品残留量的测定 液相色谱-串联质谱法》GB/T 20769-2008 | 项 | 800 | 高效液相色谱-串联质谱仪
|  |  | 《粮谷中486种农药及相关化学品残留量的测定 液相色谱-串联质谱法》GB/T 20770-2008 | 项 | 800 | 高效液相色谱-串联质谱仪
968 |  | 氯草敏 | 《水果和蔬菜中450种农药及相关化学品残留量的测定 液相色谱-串联质谱法》GB/T 20769-2008 | 项 | 800 | 高效液相色谱-串联质谱仪
|  |  | 《粮谷中486种农药及相关化学品残留量的测定 液相色谱-串联质谱法》GB/T 20770-2008 | 项 | 800 | 高效液相色谱-串联质谱仪
969 |  | 氯虫苯甲酰胺 | 《食品安全国家标准 植物源性食品中331种农药及其代谢物残留量的测定 液相色谱—质谱联用法》GB 23200.121-2021 | 项 | 800 | 高效液相色谱-串联质谱仪
970 |  | 氯丹-反式 | 《食品安全国家标准 植物源性食品中208种农药及其代谢物残留量的测定 气相色谱-质谱联用法》GB 23200.113-2018 | 项 | 700 | 气相色谱质谱联用仪
971 |  | 氯咯草酮 | 《水果和蔬菜中450种农药及相关化学品残留量的测定 液相色谱-串联质谱法》GB/T 20769-2008 | 项 | 800 | 高效液相色谱-串联质谱仪
|  |  | 《粮谷中486种农药及相关化学品残留量的测定 液相色谱-串联质谱法》GB/T 20770-2008 | 项 | 800 | 高效液相色谱-串联质谱仪
972 |  | 氯化薯瘟锡 | 《水果和蔬菜中450种农药及相关化学品残留量的测定 液相色谱-串联质谱法》GB/T 20769-2008 | 项 | 800 | 高效液相色谱-串联质谱仪
973 |  | 氯磺隆 | 《食品安全国家标准 植物源性食品中331种农药及其代谢物残留量的测定 液相色谱—质谱联用法》GB 23200.121-2021 | 项 | 800 | 高效液相色谱-串联质谱仪
|  |  | 《水果和蔬菜中450种农药及相关化学品残留量的测定 液相色谱-串联质谱法》GB/T 20769-2008 | 项 | 800 | 高效液相色谱-串联质谱仪
974 |  | 氯甲硫磷 | 《食品安全国家标准 水果和蔬菜中500种农药及相关化学品残留量的测定 气相色谱-质谱法》GB 23200.8-2016 | 项 | 700 | 气相色谱质谱联用仪
|  |  | 《水果和蔬菜中450种农药及相关化学品残留量的测定 液相色谱-串联质谱法》GB/T 20769-2008 | 项 | 800 | 高效液相色谱-串联质谱仪
975 |  | 氯甲硫磷 | 《粮谷中486种农药及相关化学品残留量的测定 液相色谱-串联质谱法》GB/T 20770-2008 | 项 | 800 | 高效液相色谱-串联质谱仪
976 |  | 氯甲酰草胺 | 《食品安全国家标准 水果和蔬菜中500种农药及相关化学品残留量的测定 气相色谱-质谱法》GB 23200.8-2016 | 项 | 700 | 气相色谱质谱联用仪
977 |  | 氯菊酯 | 《食品安全国家标准 水果和蔬菜中500种农药及相关化学品残留量的测定 气相色谱-质谱法》GB 23200.8-2016 | 项 | 700 | 气相色谱质谱联用仪
|  |  | 《食品安全国家标准 植物源性食品中208种农药及其代谢物残留量的测定 气相色谱-质谱联用法》GB 23200.113-2018 | 项 | 700 | 气相色谱质谱联用仪
|  |  | 《食品安全国家标准 植物源性食品中331种农药及其代谢物残留量的测定 液相色谱—质谱联用法》GB 23200.121-2021 | 项 | 800 | 高效液相色谱-串联质谱仪
978 |  | 氯硫磷 | 《食品安全国家标准 水果和蔬菜中500种农药及相关化学品残留量的测定 气相色谱-质谱法》GB 23200.8-2016 | 项 | 700 | 气相色谱质谱联用仪
|  |  | 《水果和蔬菜中450种农药及相关化学品残留量的测定 液相色谱-串联质谱法》GB/T 20769-2008 | 项 | 800 | 高效液相色谱-串联质谱仪
|  |  | 《粮谷中486种农药及相关化学品残留量的测定 液相色谱-串联质谱法》GB/T 20770-2008 | 项 | 800 | 高效液相色谱-串联质谱仪
979 |  | 氯硫酰草胺 | 《粮谷中486种农药及相关化学品残留量的测定 液相色谱-串联质谱法》GB/T 20770-2008 | 项 | 800 | 高效液相色谱-串联质谱仪
980 |  | 氯霉素 | 《水果和蔬菜中450种农药及相关化学品残留量的测定 液相色谱-串联质谱法》GB/T 20769-2008 | 项 | 800 | 高效液相色谱-串联质谱仪
|  |  | 《粮谷中486种农药及相关化学品残留量的测定 液相色谱-串联质谱法》GB/T 20770-2008 | 项 | 800 | 高效液相色谱-串联质谱仪
981 |  | 氯嘧磺隆 | 《食品安全国家标准 植物源性食品中331种农药及其代谢物残留量的测定 液相色谱—质谱联用法》GB 23200.121-2021 | 项 | 800 | 高效液相色谱-串联质谱仪
|  |  | 《粮谷中486种农药及相关化学品残留量的测定 液相色谱-串联质谱法》GB/T 20770-2008 | 项 | 800 | 高效液相色谱-串联质谱仪
982 |  | 氯氰菊酯 | 《食品安全国家标准 水果和蔬菜中500种农药及相关化学品残留量的测定 气相色谱-质谱法》GB 23200.8-2016 | 项 | 700 | 气相色谱质谱联用仪
|  |  | 《食品安全国家标准 植物源性食品中208种农药及其代谢物残留量的测定 气相色谱-质谱联用法》GB 23200.113-2018 | 项 | 700 | 气相色谱质谱联用仪
|  |  | 《植物性食品中有机氯和拟除虫菊酯类农药多种残留量的测定》GB/T 5009.146-2008 | 项 | 300 | 气相色谱仪
983 |  | 氯炔灵 | 《食品安全国家标准 水果和蔬菜中500种农药及相关化学品残留量的测定 气相色谱-质谱法》GB 23200.8-2016 | 项 | 700 | 气相色谱质谱联用仪
984 |  | 氯噻啉 | 《食品安全国家标准 植物源性食品中331种农药及其代谢物残留量的测定 液相色谱—质谱联用法》GB 23200.121-2021 | 项 | 800 | 高效液相色谱-串联质谱仪
985 |  | 氯杀螨砜 | 《食品安全国家标准 水果和蔬菜中500种农药及相关化学品残留量的测定 气相色谱-质谱法》GB 23200.8-2016 | 项 | 700 | 气相色谱质谱联用仪
986 |  | 氯酞酸甲酯 |  | 项 | 700 | 气相色谱质谱联用仪
987 |  | 氯硝胺 | 《食品安全国家标准 水果和蔬菜中500种农药及相关化学品残留量的测定 气相色谱-质谱法》GB 23200.8-2016 | 项 | 700 | 气相色谱质谱联用仪
988 |  | 氯硝胺 | 《食品安全国家标准 水果和蔬菜中500种农药及相关化学品残留量的测定 气相色谱-质谱法》GB 23200.8-2016 | 项 | 700 | 气相色谱质谱联用仪
|  |  | 《食品安全国家标准 植物源性食品中208种农药及其代谢物残留量的测定 气相色谱-质谱联用法》GB 23200.113-2018 | 项 | 700 | 气相色谱质谱联用仪
|  |  | 《水果和蔬菜中450种农药及相关化学品残留量的测定 液相色谱-串联质谱法》GB/T 20769-2008 | 项 | 800 | 高效液相色谱-串联质谱仪
|  |  | 《粮谷中486种农药及相关化学品残留量的测定 液相色谱-串联质谱法》GB/T 20770-2008 | 项 | 800 | 高效液相色谱-串联质谱仪
989 |  | 氯辛硫磷 | 《水果和蔬菜中450种农药及相关化学品残留量的测定 液相色谱-串联质谱法》GB/T 20769-2008 | 项 | 800 | 高效液相色谱-串联质谱仪
|  |  | 《粮谷中486种农药及相关化学品残留量的测定 液相色谱-串联质谱法》GB/T 20770-2008 | 项 | 800 | 高效液相色谱-串联质谱仪
990 |  | 氯溴隆 | 《食品安全国家标准 水果和蔬菜中500种农药及相关化学品残留量的测定 气相色谱-质谱法》GB 23200.8-2016 | 项 | 700 | 气相色谱质谱联用仪
991 |  | 氯亚胺硫磷 | 《食品安全国家标准 水果和蔬菜中500种农药及相关化学品残留量的测定 气相色谱-质谱法》GB 23200.8-2016 | 项 | 700 | 气相色谱质谱联用仪
992 |  | 氯氧磷 |  | 项 | 700 | 气相色谱质谱联用仪
993 |  | 氯乙氟灵 | 《食品安全国家标准 水果和蔬菜中500种农药及相关化学品残留量的测定 气相色谱-质谱法》GB 23200.8-2016 | 项 | 700 | 气相色谱质谱联用仪
994 |  | 氯乙氟灵 | 《水果和蔬菜中450种农药及相关化学品残留量的测定 液相色谱-串联质谱法》GB/T 20769-2008 | 项 | 800 | 高效液相色谱-串联质谱仪
|  |  | 《粮谷中486种农药及相关化学品残留量的测定 液相色谱-串联质谱法》GB/T 20770-2008 | 项 | 800 | 高效液相色谱-串联质谱仪
995 |  | 氯唑磷 | 《食品安全国家标准 水果和蔬菜中500种农药及相关化学品残留量的测定 气相色谱-质谱法》GB 23200.8-2016 | 项 | 700 | 气相色谱质谱联用仪
996 |  | 氯唑磷 | 《食品安全国家标准 植物源性食品中208种农药及其代谢物残留量的测定 气相色谱-质谱联用法》GB 23200.113-2018 | 项 | 700 | 气相色谱质谱联用仪
|  |  | 《茶叶中519种农药及相关化学品残留量的测定 气相色谱-质谱法》GB/T 23204-2008 | 项 | 700 | 气相色谱质谱联用仪
|  |  | 《食品安全国家标准 植物源性食品中331种农药及其代谢物残留量的测定 液相色谱—质谱联用法》GB 23200.121-2021 | 项 | 800 | 高效液相色谱-串联质谱仪
|  |  | 《水果和蔬菜中450种农药及相关化学品残留量的测定 液相色谱-串联质谱法》GB/T 20769-2008 | 项 | 800 | 高效液相色谱-串联质谱仪
|  |  | 《粮谷中486种农药及相关化学品残留量的测定 液相色谱-串联质谱法》GB/T 20770-2008 | 项 | 800 | 高效液相色谱-串联质谱仪
997 |  | 马拉硫磷 | 《食品安全国家标准 水果和蔬菜中500种农药及相关化学品残留量的测定 气相色谱-质谱法》GB 23200.8-2016 | 项 | 700 | 气相色谱质谱联用仪
|  |  | 《食品安全国家标准 植物源性食品中208种农药及其代谢物残留量的测定 气相色谱-质谱联用法》GB 23200.113-2018 | 项 | 700 | 气相色谱质谱联用仪
|  |  | 《食品安全国家标准 植物源性食品中331种农药及其代谢物残留量的测定 液相色谱—质谱联用法》GB 23200.121-2021 | 项 | 800 | 高效液相色谱-串联质谱仪
998 |  | 马拉硫磷 | 《水果和蔬菜中450种农药及相关化学品残留量的测定 液相色谱-串联质谱法》GB/T 20769-2008 | 项 | 800 | 高效液相色谱-串联质谱仪
|  |  | 《粮谷中486种农药及相关化学品残留量的测定 液相色谱-串联质谱法》GB/T 20770-2008 | 项 | 800 | 高效液相色谱-串联质谱仪
999 |  | 马拉氧磷 | 《食品安全国家标准 水果和蔬菜中500种农药及相关化学品残留量的测定 气相色谱-质谱法》GB 23200.8-2016 | 项 | 700 | 气相色谱质谱联用仪
|  |  | 《食品安全国家标准 植物源性食品中208种农药及其代谢物残留量的测定 气相色谱-质谱联用法》GB 23200.113-2018 | 项 | 700 | 气相色谱质谱联用仪
|  |  | 《食品安全国家标准 植物源性食品中331种农药及其代谢物残留量的测定 液相色谱—质谱联用法》GB 23200.121-2021 | 项 | 800 | 高效液相色谱-串联质谱仪
|  |  | 《粮谷中486种农药及相关化学品残留量的测定 液相色谱-串联质谱法》GB/T 20770-2008 | 项 | 800 | 高效液相色谱-串联质谱仪
1000 |  | 吗菌灵 | 《水果和蔬菜中450种农药及相关化学品残留量的测定 液相色谱-串联质谱法》GB/T 20769-2008 | 项 | 800 | 高效液相色谱-串联质谱仪
|  |  | 《粮谷中486种农药及相关化学品残留量的测定 液相色谱-串联质谱法》GB/T 20770-2008 | 项 | 800 | 高效液相色谱-串联质谱仪
1001 |  | 麦草氟甲酯 | 《食品安全国家标准 水果和蔬菜中500种农药及相关化学品残留量的测定 气相色谱-质谱法》GB 23200.8-2016 | 项 | 700 | 气相色谱质谱联用仪
1002 |  | 麦草氟异丙酯 | 《食品安全国家标准 水果和蔬菜中500种农药及相关化学品残留量的测定 气相色谱-质谱法》GB 23200.8-2016 | 项 | 700 | 气相色谱质谱联用仪
|  |  | 《粮谷中486种农药及相关化学品残留量的测定 液相色谱-串联质谱法》GB/T 20770-2008 | 项 | 800 | 高效液相色谱-串联质谱仪
1003 |  | 麦草畏 | 《水果和蔬菜中450种农药及相关化学品残留量的测定 液相色谱-串联质谱法》GB/T 20769-2008 | 项 | 800 | 高效液相色谱-串联质谱仪
|  |  | 《粮谷中486种农药及相关化学品残留量的测定 液相色谱-串联质谱法》GB/T 20770-2008 | 项 | 800 | 高效液相色谱-串联质谱仪
1004 |  | 麦穗灵 | 《水果和蔬菜中450种农药及相关化学品残留量的测定 液相色谱-串联质谱法》GB/T 20769-2008 | 项 | 800 | 高效液相色谱-串联质谱仪
|  |  | 《粮谷中486种农药及相关化学品残留量的测定 液相色谱-串联质谱法》GB/T 20770-2008 | 项 | 800 | 高效液相色谱-串联质谱仪
1005 |  | 麦穗宁 | 《食品安全国家标准 水果和蔬菜中500种农药及相关化学品残留量的测定 气相色谱-质谱法》GB 23200.8-2016 | 项 | 700 | 气相色谱质谱联用仪
1006 |  | 麦锈灵 | 《食品安全国家标准 水果和蔬菜中500种农药及相关化学品残留量的测定 气相色谱-质谱法》GB 23200.8-2016 | 项 | 700 | 气相色谱质谱联用仪
|  |  | 《水果和蔬菜中450种农药及相关化学品残留量的测定 液相色谱-串联质谱法》GB/T 20769-2008 | 项 | 800 | 高效液相色谱-串联质谱仪
|  |  | 《粮谷中486种农药及相关化学品残留量的测定 液相色谱-串联质谱法》GB/T 20770-2008 | 项 | 800 | 高效液相色谱-串联质谱仪
1007 |  | 茅草枯 | 《水果和蔬菜中450种农药及相关化学品残留量的测定 液相色谱-串联质谱法》GB/T 20769-2008 | 项 | 800 | 高效液相色谱-串联质谱仪
|  |  | 《粮谷中486种农药及相关化学品残留量的测定 液相色谱-串联质谱法》GB/T 20770-2008 | 项 | 800 | 高效液相色谱-串联质谱仪
1008 |  | 猛杀威 | 《食品安全国家标准 植物源性食品中331种农药及其代谢物残留量的测定 液相色谱—质谱联用法》GB 23200.121-2021 | 项 | 800 | 高效液相色谱-串联质谱仪
|  |  | 《水果和蔬菜中450种农药及相关化学品残留量的测定 液相色谱-串联质谱法》GB/T 20769-2008 | 项 | 800 | 高效液相色谱-串联质谱仪
1009 |  | 咪草酸 | 《食品安全国家标准 水果和蔬菜中500种农药及相关化学品残留量的测定 气相色谱-质谱法》GB 23200.8-2016 | 项 | 700 | 气相色谱质谱联用仪
1010 |  | 咪鲜胺 | 《食品安全国家标准 水果和蔬菜中500种农药及相关化学品残留量的测定 气相色谱-质谱法》GB 23200.8-2016 | 项 | 700 | 气相色谱质谱联用仪
|  |  | 《食品安全国家标准 植物源性食品中331种农药及其代谢物残留量的测定 液相色谱—质谱联用法》GB 23200.121-2021 | 项 | 800 | 高效液相色谱-串联质谱仪
|  |  | 《水果和蔬菜中450种农药及相关化学品残留量的测定 液相色谱-串联质谱法》GB/T 20769-2008 | 项 | 800 | 高效液相色谱-串联质谱仪
|  |  | 《粮谷中486种农药及相关化学品残留量的测定 液相色谱-串联质谱法》GB/T 20770-2008 | 项 | 800 | 高效液相色谱-串联质谱仪
1011 |  | 咪鲜胺-脱氨基咪唑 | 《食品安全国家标准 植物源性食品中331种农药及其代谢物残留量的测定 液相色谱—质谱联用法》GB 23200.121-2021 | 项 | 800 | 高效液相色谱-串联质谱仪
1012 |  | 咪鲜胺-脱咪唑甲酰胺基 |  | 项 | 800 | 高效液相色谱-串联质谱仪
1013 |  | 咪唑菌酮 | 《食品安全国家标准 水果和蔬菜中500种农药及相关化学品残留量的测定 气相色谱-质谱法》GB 23200.8-2016 | 项 | 700 | 气相色谱质谱联用仪
|  |  | 《食品安全国家标准 植物源性食品中208种农药及其代谢物残留量的测定 气相色谱-质谱联用法》GB 23200.113-2018 | 项 | 700 | 气相色谱质谱联用仪
|  |  | 《食品安全国家标准 植物源性食品中331种农药及其代谢物残留量的测定 液相色谱—质谱联用法》GB 23200.121-2021 | 项 | 800 | 高效液相色谱-串联质谱仪
1014 |  | 咪唑嗪 | 《粮谷中486种农药及相关化学品残留量的测定 液相色谱-串联质谱法》GB/T 20770-2008 | 项 | 800 | 高效液相色谱-串联质谱仪
1015 |  | 咪唑烟酸 | 《水果和蔬菜中450种农药及相关化学品残留量的测定 液相色谱-串联质谱法》GB/T 20769-2008 | 项 | 800 | 高效液相色谱-串联质谱仪
1016 |  | 咪唑乙烟酸 | 《粮谷中486种农药及相关化学品残留量的测定 液相色谱-串联质谱法》GB/T 20770-2008 | 项 | 800 | 高效液相色谱-串联质谱仪
1017 |  | 醚苯磺隆 | 《食品安全国家标准 植物源性食品中331种农药及其代谢物残留量的测定 液相色谱—质谱联用法》GB 23200.121-2021 | 项 | 800 | 高效液相色谱-串联质谱仪
|  |  | 《水果和蔬菜中450种农药及相关化学品残留量的测定 液相色谱-串联质谱法》GB/T 20769-2008 | 项 | 800 | 高效液相色谱-串联质谱仪
|  |  | 《粮谷中486种农药及相关化学品残留量的测定 液相色谱-串联质谱法》GB/T 20770-2008 | 项 | 800 | 高效液相色谱-串联质谱仪
1018 |  | 醚黄隆 | 《粮谷中486种农药及相关化学品残留量的测定 液相色谱-串联质谱法》GB/T 20770-2008 | 项 | 800 | 高效液相色谱-串联质谱仪
1019 |  | 醚磺隆 | 《食品安全国家标准 植物源性食品中331种农药及其代谢物残留量的测定 液相色谱—质谱联用法》GB 23200.121-2021 | 项 | 800 | 高效液相色谱-串联质谱仪
1020 |  | 醚菊酯 | 《食品安全国家标准 水果和蔬菜中500种农药及相关化学品残留量的测定 气相色谱-质谱法》GB 23200.8-2016 | 项 | 700 | 气相色谱质谱联用仪
1021 |  | 醚菊酯 | 《食品安全国家标准 植物源性食品中331种农药及其代谢物残留量的测定 液相色谱—质谱联用法》GB 23200.121-2021 | 项 | 800 | 高效液相色谱-串联质谱仪
|  |  | 《粮谷中486种农药及相关化学品残留量的测定 液相色谱-串联质谱法》GB/T 20770-2008 | 项 | 800 | 高效液相色谱-串联质谱仪
1022 |  | 醚菌胺 | 《食品安全国家标准 植物源性食品中331种农药及其代谢物残留量的测定 液相色谱—质谱联用法》GB 23200.121-2021 | 项 | 800 | 高效液相色谱-串联质谱仪
1023 |  | 醚菌酯 | 《食品安全国家标准 水果和蔬菜中500种农药及相关化学品残留量的测定 气相色谱-质谱法》GB 23200.8-2016 | 项 | 700 | 气相色谱质谱联用仪
|  |  | 《食品安全国家标准 植物源性食品中208种农药及其代谢物残留量的测定 气相色谱-质谱联用法》GB 23200.113-2018 | 项 | 700 | 气相色谱质谱联用仪
|  |  | 《食品安全国家标准 植物源性食品中331种农药及其代谢物残留量的测定 液相色谱—质谱联用法》GB 23200.121-2021 | 项 | 800 | 高效液相色谱-串联质谱仪
1024 |  | 密草通 | 《水果和蔬菜中450种农药及相关化学品残留量的测定 液相色谱-串联质谱法》GB/T 20769-2008 | 项 | 800 | 高效液相色谱-串联质谱仪
|  |  | 《粮谷中486种农药及相关化学品残留量的测定 液相色谱-串联质谱法》GB/T 20770-2008 | 项 | 800 | 高效液相色谱-串联质谱仪
1025 |  | 嘧苯胺磺隆 | 《食品安全国家标准 植物源性食品中331种农药及其代谢物残留量的测定 液相色谱—质谱联用法》GB 23200.121-2021 | 项 | 800 | 高效液相色谱-串联质谱仪
1026 |  | 嘧草醚 | 《食品安全国家标准 水果和蔬菜中500种农药及相关化学品残留量的测定 气相色谱-质谱法》GB 23200.8-2016 | 项 | 700 | 气相色谱质谱联用仪
1027 |  | 嘧啶磷（Pyrimitate） | 《食品安全国家标准 水果和蔬菜中500种农药及相关化学品残留量的测定 气相色谱-质谱法》GB 23200.8-2016 | 项 | 700 | 气相色谱质谱联用仪
|  |  | 《水果和蔬菜中450种农药及相关化学品残留量的测定 液相色谱-串联质谱法》GB/T 20769-2008 | 项 | 800 | 高效液相色谱-串联质谱仪
|  |  | 《粮谷中486种农药及相关化学品残留量的测定 液相色谱-串联质谱法》GB/T 20770-2008 | 项 | 800 | 高效液相色谱-串联质谱仪
1028 |  | 嘧啶磷（Pirimiphos-ethyl） | 《食品安全国家标准 水果和蔬菜中500种农药及相关化学品残留量的测定 气相色谱-质谱法》GB 23200.8-2016 | 项 | 700 | 气相色谱质谱联用仪
|  |  | 《食品安全国家标准 植物源性食品中208种农药及其代谢物残留量的测定 气相色谱-质谱联用法》GB 23200.113-2018 | 项 | 700 | 气相色谱质谱联用仪
|  |  | 《水果和蔬菜中450种农药及相关化学品残留量的测定 液相色谱-串联质谱法》GB/T 20769-2008 | 项 | 800 | 高效液相色谱-串联质谱仪
1029 |  | 嘧啶磷（Pirimiphos-ethyl） | 《粮谷中486种农药及相关化学品残留量的测定 液相色谱-串联质谱法》GB/T 20770-2008 | 项 | 800 | 高效液相色谱-串联质谱仪
1030 |  | 嘧啶肟草醚 | 《食品安全国家标准 植物源性食品中331种农药及其代谢物残留量的测定 液相色谱—质谱联用法》GB 23200.121-2021 | 项 | 800 | 高效液相色谱-串联质谱仪
1031 |  | 嘧菌胺 | 《食品安全国家标准 水果和蔬菜中500种农药及相关化学品残留量的测定 气相色谱-质谱法》GB 23200.8-2016 | 项 | 700 | 气相色谱质谱联用仪
|  |  | 《食品安全国家标准 植物源性食品中208种农药及其代谢物残留量的测定 气相色谱-质谱联用法》GB 23200.113-2018 | 项 | 700 | 气相色谱质谱联用仪
|  |  | 《水果和蔬菜中450种农药及相关化学品残留量的测定 液相色谱-串联质谱法》GB/T 20769-2008 | 项 | 800 | 高效液相色谱-串联质谱仪
|  |  | 《粮谷中486种农药及相关化学品残留量的测定 液相色谱-串联质谱法》GB/T 20770-2008 | 项 | 800 | 高效液相色谱-串联质谱仪
1032 |  | 嘧菌环胺 | 《食品安全国家标准 水果和蔬菜中500种农药及相关化学品残留量的测定 气相色谱-质谱法》GB 23200.8-2016 | 项 | 700 | 气相色谱质谱联用仪
|  |  | 《食品安全国家标准 植物源性食品中208种农药及其代谢物残留量的测定 气相色谱-质谱联用法》GB 23200.113-2018 | 项 | 700 | 气相色谱质谱联用仪
1033 |  | 嘧菌环胺 | 《食品安全国家标准 植物源性食品中331种农药及其代谢物残留量的测定 液相色谱—质谱联用法》GB 23200.121-2021 | 项 | 800 | 高效液相色谱-串联质谱仪
1034 |  | 嘧菌磺胺 | 《水果和蔬菜中450种农药及相关化学品残留量的测定 液相色谱-串联质谱法》GB/T 20769-2008 | 项 | 800 | 高效液相色谱-串联质谱仪
|  |  | 《粮谷中486种农药及相关化学品残留量的测定 液相色谱-串联质谱法》GB/T 20770-2008 | 项 | 800 | 高效液相色谱-串联质谱仪
1035 |  | 嘧菌酯 | 《食品安全国家标准 植物源性食品中331种农药及其代谢物残留量的测定 液相色谱—质谱联用法》GB 23200.121-2021 | 项 | 800 | 高效液相色谱-串联质谱仪
|  |  | 《粮谷中486种农药及相关化学品残留量的测定 液相色谱-串联质谱法》GB/T 20770-2008 | 项 | 800 | 高效液相色谱-串联质谱仪
1036 |  | 嘧螨醚 | 《食品安全国家标准 水果和蔬菜中500种农药及相关化学品残留量的测定 气相色谱-质谱法》GB 23200.8-2016 | 项 | 700 | 气相色谱质谱联用仪
|  |  | 《水果和蔬菜中450种农药及相关化学品残留量的测定 液相色谱-串联质谱法》GB/T 20769-2008 | 项 | 800 | 高效液相色谱-串联质谱仪
1037 |  | 嘧霉胺 | 《食品安全国家标准 水果和蔬菜中500种农药及相关化学品残留量的测定 气相色谱-质谱法》GB 23200.8-2016 | 项 | 700 | 气相色谱质谱联用仪
1038 |  | 嘧霉胺 | 《食品安全国家标准 植物源性食品中208种农药及其代谢物残留量的测定 气相色谱-质谱联用法》GB 23200.113-2018 | 项 | 700 | 气相色谱质谱联用仪
|  |  | 《食品安全国家标准 植物源性食品中331种农药及其代谢物残留量的测定 液相色谱—质谱联用法》GB 23200.121-2021 | 项 | 800 | 高效液相色谱-串联质谱仪
|  |  | 《水果和蔬菜中450种农药及相关化学品残留量的测定 液相色谱-串联质谱法》GB/T 20769-2008 | 项 | 800 | 高效液相色谱-串联质谱仪
|  |  | 《粮谷中486种农药及相关化学品残留量的测定 液相色谱-串联质谱法》GB/T 20770-2008 | 项 | 800 | 高效液相色谱-串联质谱仪
1039 |  | 嘧唑螨 | 《水果和蔬菜中450种农药及相关化学品残留量的测定 液相色谱-串联质谱法》GB/T 20769-2008 | 项 | 800 | 高效液相色谱-串联质谱仪
|  |  | 《粮谷中486种农药及相关化学品残留量的测定 液相色谱-串联质谱法》GB/T 20770-2008 | 项 | 800 | 高效液相色谱-串联质谱仪
1040 |  | 棉隆 | 《水果和蔬菜中450种农药及相关化学品残留量的测定 液相色谱-串联质谱法》GB/T 20769-2008 | 项 | 800 | 高效液相色谱-串联质谱仪
|  |  | 《粮谷中486种农药及相关化学品残留量的测定 液相色谱-串联质谱法》GB/T 20770-2008 | 项 | 800 | 高效液相色谱-串联质谱仪
1041 |  | 灭草敌 | 《食品安全国家标准 水果和蔬菜中500种农药及相关化学品残留量的测定 气相色谱-质谱法》GB 23200.8-2016 | 项 | 700 | 气相色谱质谱联用仪
1042 |  | 灭草敌 | 《水果和蔬菜中450种农药及相关化学品残留量的测定 液相色谱-串联质谱法》GB/T 20769-2008 | 项 | 800 | 高效液相色谱-串联质谱仪
|  |  | 《粮谷中486种农药及相关化学品残留量的测定 液相色谱-串联质谱法》GB/T 20770-2008 | 项 | 800 | 高效液相色谱-串联质谱仪
1043 |  | 灭草环 | 《食品安全国家标准 水果和蔬菜中500种农药及相关化学品残留量的测定 气相色谱-质谱法》GB 23200.8-2016 | 项 | 700 | 气相色谱质谱联用仪
1044 |  | 灭草隆 | 《水果和蔬菜中450种农药及相关化学品残留量的测定 液相色谱-串联质谱法》GB/T 20769-2008 | 项 | 800 | 高效液相色谱-串联质谱仪
|  |  | 《粮谷中486种农药及相关化学品残留量的测定 液相色谱-串联质谱法》GB/T 20770-2008 | 项 | 800 | 高效液相色谱-串联质谱仪
1045 |  | 灭草松 | 《水果和蔬菜中450种农药及相关化学品残留量的测定 液相色谱-串联质谱法》GB/T 20769-2008 | 项 | 800 | 高效液相色谱-串联质谱仪
|  |  | 《粮谷中486种农药及相关化学品残留量的测定 液相色谱-串联质谱法》GB/T 20770-2008 | 项 | 800 | 高效液相色谱-串联质谱仪
1046 |  | 灭多威 | 《食品安全国家标准 植物源性食品中331种农药及其代谢物残留量的测定 液相色谱—质谱联用法》GB 23200.121-2021 | 项 | 800 | 高效液相色谱-串联质谱仪
1047 |  | 灭多威 | 《食品安全国家标准 植物源性食品中9种氨基甲酸酯类农药及其代谢物残留量的测定 液相色谱-柱后衍生法》GB 23200.112-2018 | 项 | 400 | 高效液相色谱仪
|  |  | 《水果和蔬菜中450种农药及相关化学品残留量的测定 液相色谱-串联质谱法》GB/T 20769-2008 | 项 | 800 | 高效液相色谱-串联质谱仪
|  |  | 《粮谷中486种农药及相关化学品残留量的测定 液相色谱-串联质谱法》GB/T 20770-2008 | 项 | 800 | 高效液相色谱-串联质谱仪
1048 |  | 灭害威 | 《水果和蔬菜中450种农药及相关化学品残留量的测定 液相色谱-串联质谱法》GB/T 20769-2008 | 项 | 800 | 高效液相色谱-串联质谱仪
|  |  | 《粮谷中486种农药及相关化学品残留量的测定 液相色谱-串联质谱法》GB/T 20770-2008 | 项 | 800 | 高效液相色谱-串联质谱仪
1049 |  | 灭菌丹 | 《水果和蔬菜中450种农药及相关化学品残留量的测定 液相色谱-串联质谱法》GB/T 20769-2008 | 项 | 800 | 高效液相色谱-串联质谱仪
|  |  | 《粮谷中486种农药及相关化学品残留量的测定 液相色谱-串联质谱法》GB/T 20770-2008 | 项 | 800 | 高效液相色谱-串联质谱仪
1050 |  | 灭菌磷 | 《食品安全国家标准 水果和蔬菜中500种农药及相关化学品残留量的测定 气相色谱-质谱法》GB 23200.8-2016 | 项 | 700 | 气相色谱质谱联用仪
|  |  | 《食品安全国家标准 植物源性食品中208种农药及其代谢物残留量的测定 气相色谱-质谱联用法》GB 23200.113-2018 | 项 | 700 | 气相色谱质谱联用仪
1051 |  | 灭菌磷 | 《水果和蔬菜中450种农药及相关化学品残留量的测定 液相色谱-串联质谱法》GB/T 20769-2008 | 项 | 800 | 高效液相色谱-串联质谱仪
|  |  | 《粮谷中486种农药及相关化学品残留量的测定 液相色谱-串联质谱法》GB/T 20770-2008 | 项 | 800 | 高效液相色谱-串联质谱仪
1052 |  | 灭菌唑 | 《食品安全国家标准 植物源性食品中331种农药及其代谢物残留量的测定 液相色谱—质谱联用法》GB 23200.121-2021 | 项 | 800 | 高效液相色谱-串联质谱仪
1053 |  | 灭线磷 | 《食品安全国家标准 水果和蔬菜中500种农药及相关化学品残留量的测定 气相色谱-质谱法》GB 23200.8-2016 | 项 | 700 | 气相色谱质谱联用仪
|  |  | 《食品安全国家标准 植物源性食品中208种农药及其代谢物残留量的测定 气相色谱-质谱联用法》GB 23200.113-2018 | 项 | 700 | 气相色谱质谱联用仪
|  |  | 《茶叶中519种农药及相关化学品残留量的测定 气相色谱-质谱法》GB/T 23204-2008 | 项 | 700 | 气相色谱质谱联用仪
|  |  | 《食品安全国家标准 茶叶中448种农药及相关化学品残留量的测定 液相色谱-质谱法》GB 23200.13-2016 | 项 | 800 | 高效液相色谱-串联质谱仪
|  |  | 《食品安全国家标准 植物源性食品中331种农药及其代谢物残留量的测定 液相色谱—质谱联用法》GB 23200.121-2021 | 项 | 800 | 高效液相色谱-串联质谱仪
1054 |  | 灭线磷 | 《水果和蔬菜中450种农药及相关化学品残留量的测定 液相色谱-串联质谱法》GB/T 20769-2008 | 项 | 800 | 高效液相色谱-串联质谱仪
|  |  | 《粮谷中486种农药及相关化学品残留量的测定 液相色谱-串联质谱法》GB/T 20770-2008 | 项 | 800 | 高效液相色谱-串联质谱仪
1055 |  | 灭锈胺 | 《食品安全国家标准 水果和蔬菜中500种农药及相关化学品残留量的测定 气相色谱-质谱法》GB 23200.8-2016 | 项 | 700 | 气相色谱质谱联用仪
|  |  | 《食品安全国家标准 植物源性食品中331种农药及其代谢物残留量的测定 液相色谱—质谱联用法》GB 23200.121-2021 | 项 | 800 | 高效液相色谱-串联质谱仪
|  |  | 《水果和蔬菜中450种农药及相关化学品残留量的测定 液相色谱-串联质谱法》GB/T 20769-2008 | 项 | 800 | 高效液相色谱-串联质谱仪
|  |  | 《粮谷中486种农药及相关化学品残留量的测定 液相色谱-串联质谱法》GB/T 20770-2008 | 项 | 800 | 高效液相色谱-串联质谱仪
1056 |  | 灭蚜磷 | 《食品安全国家标准 水果和蔬菜中500种农药及相关化学品残留量的测定 气相色谱-质谱法》GB 23200.8-2016 | 项 | 700 | 气相色谱质谱联用仪
|  |  | 《水果和蔬菜中450种农药及相关化学品残留量的测定 液相色谱-串联质谱法》GB/T 20769-2008 | 项 | 800 | 高效液相色谱-串联质谱仪
1057 |  | 灭蚜磷 | 《粮谷中486种农药及相关化学品残留量的测定 液相色谱-串联质谱法》GB/T 20770-2008 | 项 | 800 | 高效液相色谱-串联质谱仪
1058 |  | 灭蚁灵 | 《食品安全国家标准 水果和蔬菜中500种农药及相关化学品残留量的测定 气相色谱-质谱法》GB 23200.8-2016 | 项 | 700 | 气相色谱质谱联用仪
1059 |  | 灭蝇胺 | 《水果和蔬菜中450种农药及相关化学品残留量的测定 液相色谱-串联质谱法》GB/T 20769-2008 | 项 | 800 | 高效液相色谱-串联质谱仪
1060 |  | 灭幼脲 | 《食品安全国家标准 植物源性食品中331种农药及其代谢物残留量的测定 液相色谱—质谱联用法》GB 23200.121-2021 | 项 | 800 | 高效液相色谱-串联质谱仪
|  |  | 《水果和蔬菜中450种农药及相关化学品残留量的测定 液相色谱-串联质谱法》GB/T 20769-2008 | 项 | 800 | 高效液相色谱-串联质谱仪
|  |  | 《粮谷中486种农药及相关化学品残留量的测定 液相色谱-串联质谱法》GB/T 20770-2008 | 项 | 800 | 高效液相色谱-串联质谱仪
1061 |  | 灭藻醌 | 《食品安全国家标准 水果和蔬菜中500种农药及相关化学品残留量的测定 气相色谱-质谱法》GB 23200.8-2016 | 项 | 700 | 气相色谱质谱联用仪
|  |  | 《水果和蔬菜中450种农药及相关化学品残留量的测定 液相色谱-串联质谱法》GB/T 20769-2008 | 项 | 800 | 高效液相色谱-串联质谱仪
1062 |  | 灭藻醌 | 《粮谷中486种农药及相关化学品残留量的测定 液相色谱-串联质谱法》GB/T 20770-2008 | 项 | 800 | 高效液相色谱-串联质谱仪
1063 |  | 茉莉酮 | 《食品安全国家标准 水果和蔬菜中500种农药及相关化学品残留量的测定 气相色谱-质谱法》GB 23200.8-2016 | 项 | 700 | 气相色谱质谱联用仪
1064 |  | 木草隆 | 《水果和蔬菜中450种农药及相关化学品残留量的测定 液相色谱-串联质谱法》GB/T 20769-2008 | 项 | 800 | 高效液相色谱-串联质谱仪
|  |  | 《粮谷中486种农药及相关化学品残留量的测定 液相色谱-串联质谱法》GB/T 20770-2008 | 项 | 800 | 高效液相色谱-串联质谱仪
1065 |  | 牧草胺 | 《食品安全国家标准 水果和蔬菜中500种农药及相关化学品残留量的测定 气相色谱-质谱法》GB 23200.8-2016 | 项 | 700 | 气相色谱质谱联用仪
|  |  | 《水果和蔬菜中450种农药及相关化学品残留量的测定 液相色谱-串联质谱法》GB/T 20769-2008 | 项 | 800 | 高效液相色谱-串联质谱仪
|  |  | 《粮谷中486种农药及相关化学品残留量的测定 液相色谱-串联质谱法》GB/T 20770-2008 | 项 | 800 | 高效液相色谱-串联质谱仪
1066 |  | 拿草特 | 《水果和蔬菜中450种农药及相关化学品残留量的测定 液相色谱-串联质谱法》GB/T 20769-2008 | 项 | 800 | 高效液相色谱-串联质谱仪
|  |  | 《粮谷中486种农药及相关化学品残留量的测定 液相色谱-串联质谱法》GB/T 20770-2008 | 项 | 800 | 高效液相色谱-串联质谱仪
1067 |  | 萘丙胺 | 《食品安全国家标准 水果和蔬菜中500种农药及相关化学品残留量的测定 气相色谱-质谱法》GB 23200.8-2016 | 项 | 700 | 气相色谱质谱联用仪
|  |  | 《水果和蔬菜中450种农药及相关化学品残留量的测定 液相色谱-串联质谱法》GB/T 20769-2008 | 项 | 800 | 高效液相色谱-串联质谱仪
|  |  | 《粮谷中486种农药及相关化学品残留量的测定 液相色谱-串联质谱法》GB/T 20770-2008 | 项 | 800 | 高效液相色谱-串联质谱仪
1068 |  | 萘乙酸基乙酰亚胺 | 《粮谷中486种农药及相关化学品残留量的测定 液相色谱-串联质谱法》GB/T 20770-2008 | 项 | 800 | 高效液相色谱-串联质谱仪
1069 |  | 萘乙酰胺 | 《水果和蔬菜中450种农药及相关化学品残留量的测定 液相色谱-串联质谱法》GB/T 20769-2008 | 项 | 800 | 高效液相色谱-串联质谱仪
1070 |  | 内吸磷 | 《食品安全国家标准 植物源性食品中331种农药及其代谢物残留量的测定 液相色谱—质谱联用法》GB 23200.121-2021 | 项 | 800 | 高效液相色谱-串联质谱仪
|  |  | 《水果和蔬菜中450种农药及相关化学品残留量的测定 液相色谱-串联质谱法》GB/T 20769-2008 | 项 | 800 | 高效液相色谱-串联质谱仪
|  |  | 《粮谷中486种农药及相关化学品残留量的测定 液相色谱-串联质谱法》GB/T 20770-2008 | 项 | 800 | 高效液相色谱-串联质谱仪
1071 |  | 内吸磷-S-砜 | 《食品安全国家标准 植物源性食品中331种农药及其代谢物残留量的测定 液相色谱—质谱联用法》GB 23200.121-2021 | 项 | 800 | 高效液相色谱-串联质谱仪
1072 |  | 内吸磷-S-亚砜 |  | 项 | 800 | 高效液相色谱-串联质谱仪
1073 |  | 哌草丹 | 《食品安全国家标准 水果和蔬菜中500种农药及相关化学品残留量的测定 气相色谱-质谱法》GB 23200.8-2016 | 项 | 700 | 气相色谱质谱联用仪
|  |  | 《食品安全国家标准 植物源性食品中331种农药及其代谢物残留量的测定 液相色谱—质谱联用法》GB 23200.121-2021 | 项 | 800 | 高效液相色谱-串联质谱仪
1074 |  | 哌草磷 | 《食品安全国家标准 水果和蔬菜中500种农药及相关化学品残留量的测定 气相色谱-质谱法》GB 23200.8-2016 | 项 | 700 | 气相色谱质谱联用仪
|  |  | 《食品安全国家标准 植物源性食品中208种农药及其代谢物残留量的测定 气相色谱-质谱联用法》GB 23200.113-2018 | 项 | 700 | 气相色谱质谱联用仪
1075 |  | 皮蝇磷 | 《食品安全国家标准 水果和蔬菜中500种农药及相关化学品残留量的测定 气相色谱-质谱法》GB 23200.8-2016 | 项 | 700 | 气相色谱质谱联用仪
|  |  | 《食品安全国家标准 植物源性食品中208种农药及其代谢物残留量的测定 气相色谱-质谱联用法》GB 23200.113-2018 | 项 | 700 | 气相色谱质谱联用仪
|  |  | 《水果和蔬菜中450种农药及相关化学品残留量的测定 液相色谱-串联质谱法》GB/T 20769-2008 | 项 | 800 | 高效液相色谱-串联质谱仪
|  |  | 《粮谷中486种农药及相关化学品残留量的测定 液相色谱-串联质谱法》GB/T 20770-2008 | 项 | 800 | 高效液相色谱-串联质谱仪
1076 |  | 扑草净 | 《食品安全国家标准 水果和蔬菜中500种农药及相关化学品残留量的测定 气相色谱-质谱法》GB 23200.8-2016 | 项 | 700 | 气相色谱质谱联用仪
|  |  | 《食品安全国家标准 植物源性食品中208种农药及其代谢物残留量的测定 气相色谱-质谱联用法》GB 23200.113-2018 | 项 | 700 | 气相色谱质谱联用仪
|  |  | 《食品安全国家标准 植物源性食品中331种农药及其代谢物残留量的测定 液相色谱—质谱联用法》GB 23200.121-2021 | 项 | 800 | 高效液相色谱-串联质谱仪
|  |  | 《水果和蔬菜中450种农药及相关化学品残留量的测定 液相色谱-串联质谱法》GB/T 20769-2008 | 项 | 800 | 高效液相色谱-串联质谱仪
|  |  | 《粮谷中486种农药及相关化学品残留量的测定 液相色谱-串联质谱法》GB/T 20770-2008 | 项 | 800 | 高效液相色谱-串联质谱仪
1077 |  | 扑灭津 | 《食品安全国家标准 水果和蔬菜中500种农药及相关化学品残留量的测定 气相色谱-质谱法》GB 23200.8-2016 | 项 | 700 | 气相色谱质谱联用仪
|  |  | 《食品安全国家标准 植物源性食品中208种农药及其代谢物残留量的测定 气相色谱-质谱联用法》GB 23200.113-2018 | 项 | 700 | 气相色谱质谱联用仪
|  |  | 《水果和蔬菜中450种农药及相关化学品残留量的测定 液相色谱-串联质谱法》GB/T 20769-2008 | 项 | 800 | 高效液相色谱-串联质谱仪
1078 |  | 扑灭津 | 《粮谷中486种农药及相关化学品残留量的测定 液相色谱-串联质谱法》GB/T 20770-2008 | 项 | 800 | 高效液相色谱-串联质谱仪
1079 |  | 扑灭通 | 《食品安全国家标准 水果和蔬菜中500种农药及相关化学品残留量的测定 气相色谱-质谱法》GB 23200.8-2016 | 项 | 700 | 气相色谱质谱联用仪
|  |  | 《水果和蔬菜中450种农药及相关化学品残留量的测定 液相色谱-串联质谱法》GB/T 20769-2008 | 项 | 800 | 高效液相色谱-串联质谱仪
|  |  | 《粮谷中486种农药及相关化学品残留量的测定 液相色谱-串联质谱法》GB/T 20770-2008 | 项 | 800 | 高效液相色谱-串联质谱仪
1080 |  | 七氟菊酯 | 《食品安全国家标准 水果和蔬菜中500种农药及相关化学品残留量的测定 气相色谱-质谱法》GB 23200.8-2016 | 项 | 700 | 气相色谱质谱联用仪
1081 |  | 七氯 |  | 项 | 700 | 气相色谱质谱联用仪
1082 |  | 嗪吡嘧磺隆 | 《食品安全国家标准 植物源性食品中331种农药及其代谢物残留量的测定 液相色谱—质谱联用法》GB 23200.121-2021 | 项 | 800 | 高效液相色谱-串联质谱仪
1083 |  | 嗪草酸甲酯 |  | 项 | 800 | 高效液相色谱-串联质谱仪
1084 |  | 嗪草酮 | 《食品安全国家标准 水果和蔬菜中500种农药及相关化学品残留量的测定 气相色谱-质谱法》GB 23200.8-2016 | 项 | 700 | 气相色谱质谱联用仪
|  |  | 《食品安全国家标准 植物源性食品中208种农药及其代谢物残留量的测定 气相色谱-质谱联用法》GB 23200.113-2018 | 项 | 700 | 气相色谱质谱联用仪
1085 |  | 嗪草酮 | 《食品安全国家标准 植物源性食品中331种农药及其代谢物残留量的测定 液相色谱—质谱联用法》GB 23200.121-2021 | 项 | 800 | 高效液相色谱-串联质谱仪
1086 |  | 氰草津 | 《食品安全国家标准 水果和蔬菜中500种农药及相关化学品残留量的测定 气相色谱-质谱法》GB 23200.8-2016 | 项 | 700 | 气相色谱质谱联用仪
|  |  | 《食品安全国家标准 植物源性食品中331种农药及其代谢物残留量的测定 液相色谱—质谱联用法》GB 23200.121-2021 | 项 | 800 | 高效液相色谱-串联质谱仪
|  |  | 《水果和蔬菜中450种农药及相关化学品残留量的测定 液相色谱-串联质谱法》GB/T 20769-2008 | 项 | 800 | 高效液相色谱-串联质谱仪
|  |  | 《粮谷中486种农药及相关化学品残留量的测定 液相色谱-串联质谱法》GB/T 20770-2008 | 项 | 800 | 高效液相色谱-串联质谱仪
1087 |  | 氰氟虫腙 | 《食品安全国家标准 植物源性食品中331种农药及其代谢物残留量的测定 液相色谱—质谱联用法》GB 23200.121-2021 | 项 | 800 | 高效液相色谱-串联质谱仪
1088 |  | 氰菌胺 | 《食品安全国家标准 水果和蔬菜中500种农药及相关化学品残留量的测定 气相色谱-质谱法》GB 23200.8-2016 | 项 | 700 | 气相色谱质谱联用仪
|  |  | 《水果和蔬菜中450种农药及相关化学品残留量的测定 液相色谱-串联质谱法》GB/T 20769-2008 | 项 | 800 | 高效液相色谱-串联质谱仪
1089 |  | 氰菌胺 | 《粮谷中486种农药及相关化学品残留量的测定 液相色谱-串联质谱法》GB/T 20770-2008 | 项 | 800 | 高效液相色谱-串联质谱仪
1090 |  | 氰霜唑 | 《食品安全国家标准 植物源性食品中331种农药及其代谢物残留量的测定 液相色谱—质谱联用法》GB 23200.121-2021 | 项 | 800 | 高效液相色谱-串联质谱仪
|  |  | 《粮谷中486种农药及相关化学品残留量的测定 液相色谱-串联质谱法》GB/T 20770-2008 | 项 | 800 | 高效液相色谱-串联质谱仪
1091 |  | 氰霜唑代谢物CCIM | 《食品安全国家标准 植物源性食品中331种农药及其代谢物残留量的测定 液相色谱—质谱联用法》GB 23200.121-2021 | 项 | 800 | 高效液相色谱-串联质谱仪
1092 |  | 氰戊菊酯 | 《食品安全国家标准 水果和蔬菜中500种农药及相关化学品残留量的测定 气相色谱-质谱法》GB 23200.8-2016 | 项 | 700 | 气相色谱质谱联用仪
|  |  | 《食品安全国家标准 植物源性食品中208种农药及其代谢物残留量的测定 气相色谱-质谱联用法》GB 23200.113-2018 | 项 | 700 | 气相色谱质谱联用仪
|  |  | 《植物性食品中有机氯和拟除虫菊酯类农药多种残留量的测定》GB/T 5009.146-2008 | 项 | 300 | 气相色谱仪
|  |  | 《食品安全国家标准 植物源性食品中331种农药及其代谢物残留量的测定 液相色谱—质谱联用法》GB 23200.121-2021 | 项 | 800 | 高效液相色谱-串联质谱仪
1093 |  | 氰烯菌酯 | 《食品安全国家标准 植物源性食品中331种农药及其代谢物残留量的测定 液相色谱—质谱联用法》GB 23200.121-2021 | 项 | 800 | 高效液相色谱-串联质谱仪
1094 |  | 驱虫特 | 《食品安全国家标准 水果和蔬菜中500种农药及相关化学品残留量的测定 气相色谱-质谱法》GB 23200.8-2016 | 项 | 700 | 气相色谱质谱联用仪
1095 |  | 炔苯烯草胺 | 《水果和蔬菜中450种农药及相关化学品残留量的测定 液相色谱-串联质谱法》GB/T 20769-2008 | 项 | 800 | 高效液相色谱-串联质谱仪
1096 |  | 炔苯酰草胺 | 《食品安全国家标准 水果和蔬菜中500种农药及相关化学品残留量的测定 气相色谱-质谱法》GB 23200.8-2016 | 项 | 700 | 气相色谱质谱联用仪
|  |  | 《食品安全国家标准 植物源性食品中208种农药及其代谢物残留量的测定 气相色谱-质谱联用法》GB 23200.113-2018 | 项 | 700 | 气相色谱质谱联用仪
|  |  | 《食品安全国家标准 植物源性食品中331种农药及其代谢物残留量的测定 液相色谱—质谱联用法》GB 23200.121-2021 | 项 | 800 | 高效液相色谱-串联质谱仪
1097 |  | 炔丙菊酯 | 《食品安全国家标准 水果和蔬菜中500种农药及相关化学品残留量的测定 气相色谱-质谱法》GB 23200.8-2016 | 项 | 700 | 气相色谱质谱联用仪
1098 |  | 炔丙烯草胺 |  | 项 | 700 | 气相色谱质谱联用仪
1099 |  | 炔草酸 |  | 项 | 700 | 气相色谱质谱联用仪
1100 |  | 炔草酯 | 《水果和蔬菜中450种农药及相关化学品残留量的测定 液相色谱-串联质谱法》GB/T 20769-2008 | 项 | 800 | 高效液相色谱-串联质谱仪
1101 |  | 炔螨特 | 《食品安全国家标准 桑枝、金银花、枸杞子和荷叶中488种农药及相关化学品残留量的测定 气相色谱-质谱法》GB 23200.10-2016 | 项 | 700 | 气相色谱质谱联用仪
|  |  | 《食品安全国家标准 植物源性食品中331种农药及其代谢物残留量的测定 液相色谱—质谱联用法》GB 23200.121-2021 | 项 | 800 | 高效液相色谱-串联质谱仪
|  |  | 《食品安全国家标准 水果和蔬菜中500种农药及相关化学品残留量的测定 气相色谱-质谱法》GB 23200.8-2016 | 项 | 700 | 气相色谱质谱联用仪
|  |  | 《水果和蔬菜中450种农药及相关化学品残留量的测定 液相色谱-串联质谱法》GB/T 20769-2008 | 项 | 800 | 高效液相色谱-串联质谱仪
|  |  | 《粮谷中486种农药及相关化学品残留量的测定 液相色谱-串联质谱法》GB/T 20770-2008 | 项 | 800 | 高效液相色谱-串联质谱仪
1102 |  | 炔咪菊酯-1 | 《食品安全国家标准 水果和蔬菜中500种农药及相关化学品残留量的测定 气相色谱-质谱法》GB 23200.8-2016 | 项 | 700 | 气相色谱质谱联用仪
1103 |  | 炔咪菊酯-2 |  | 项 | 700 | 气相色谱质谱联用仪
1104 |  | 乳氟禾草灵 | 《食品安全国家标准 水果和蔬菜中500种农药及相关化学品残留量的测定 气相色谱-质谱法》GB 23200.8-2016 | 项 | 700 | 气相色谱质谱联用仪
|  |  | 《食品安全国家标准 植物源性食品中331种农药及其代谢物残留量的测定 液相色谱—质谱联用法》GB 23200.121-2021 | 项 | 800 | 高效液相色谱-串联质谱仪
1105 |  | 乳氟禾草灵 | 《水果和蔬菜中450种农药及相关化学品残留量的测定 液相色谱-串联质谱法》GB/T 20769-2008 | 项 | 800 | 高效液相色谱-串联质谱仪
1106 |  | 噻苯隆 | 《食品安全国家标准 植物源性食品中331种农药及其代谢物残留量的测定 液相色谱—质谱联用法》GB 23200.121-2021 | 项 | 800 | 高效液相色谱-串联质谱仪
1107 |  | 噻草酮 | 《食品安全国家标准 水果和蔬菜中500种农药及相关化学品残留量的测定 气相色谱-质谱法》GB 23200.8-2016 | 项 | 700 | 气相色谱质谱联用仪
|  |  | 《食品安全国家标准 植物源性食品中331种农药及其代谢物残留量的测定 液相色谱—质谱联用法》GB 23200.121-2021 | 项 | 800 | 高效液相色谱-串联质谱仪
|  |  | 《粮谷中486种农药及相关化学品残留量的测定 液相色谱-串联质谱法》GB/T 20770-2008 | 项 | 800 | 高效液相色谱-串联质谱仪
1108 |  | 噻虫胺 | 《食品安全国家标准 植物源性食品中331种农药及其代谢物残留量的测定 液相色谱—质谱联用法》GB 23200.121-2021 | 项 | 800 | 高效液相色谱-串联质谱仪
|  |  | 《水果和蔬菜中450种农药及相关化学品残留量的测定 液相色谱-串联质谱法》GB/T 20769-2008 | 项 | 800 | 高效液相色谱-串联质谱仪
|  |  | 《粮谷中486种农药及相关化学品残留量的测定 液相色谱-串联质谱法》GB/T 20770-2008 | 项 | 800 | 高效液相色谱-串联质谱仪
1109 |  | 噻虫啉 | 《食品安全国家标准 植物源性食品中331种农药及其代谢物残留量的测定 液相色谱—质谱联用法》GB 23200.121-2021 | 项 | 800 | 高效液相色谱-串联质谱仪
|  |  | 《水果和蔬菜中450种农药及相关化学品残留量的测定 液相色谱-串联质谱法》GB/T 20769-2008 | 项 | 800 | 高效液相色谱-串联质谱仪
|  |  | 《粮谷中486种农药及相关化学品残留量的测定 液相色谱-串联质谱法》GB/T 20770-2008 | 项 | 800 | 高效液相色谱-串联质谱仪
1110 |  | 噻虫嗪 | 《食品安全国家标准 水果和蔬菜中500种农药及相关化学品残留量的测定 气相色谱-质谱法》GB 23200.8-2016 | 项 | 700 | 气相色谱质谱联用仪
|  |  | 《食品安全国家标准 植物源性食品中331种农药及其代谢物残留量的测定 液相色谱—质谱联用法》GB 23200.121-2021 | 项 | 800 | 高效液相色谱-串联质谱仪
|  |  | 《水果和蔬菜中450种农药及相关化学品残留量的测定 液相色谱-串联质谱法》GB/T 20769-2008 | 项 | 800 | 高效液相色谱-串联质谱仪
|  |  | 《粮谷中486种农药及相关化学品残留量的测定 液相色谱-串联质谱法》GB/T 20770-2008 | 项 | 800 | 高效液相色谱-串联质谱仪
1111 |  | 噻吩草胺 | 《食品安全国家标准 水果和蔬菜中500种农药及相关化学品残留量的测定 气相色谱-质谱法》GB 23200.8-2016 | 项 | 700 | 气相色谱质谱联用仪
1112 |  | 噻吩草胺 | 《水果和蔬菜中450种农药及相关化学品残留量的测定 液相色谱-串联质谱法》GB/T 20769-2008 | 项 | 800 | 高效液相色谱-串联质谱仪
|  |  | 《粮谷中486种农药及相关化学品残留量的测定 液相色谱-串联质谱法》GB/T 20770-2008 | 项 | 800 | 高效液相色谱-串联质谱仪
1113 |  | 噻吩磺隆 | 《食品安全国家标准 植物源性食品中331种农药及其代谢物残留量的测定 液相色谱—质谱联用法》GB 23200.121-2021 | 项 | 800 | 高效液相色谱-串联质谱仪
|  |  | 《粮谷中486种农药及相关化学品残留量的测定 液相色谱-串联质谱法》GB/T 20770-2008 | 项 | 800 | 高效液相色谱-串联质谱仪
1114 |  | 噻呋酰胺 | 《食品安全国家标准 水果和蔬菜中500种农药及相关化学品残留量的测定 气相色谱-质谱法》GB 23200.8-2016 | 项 | 700 | 气相色谱质谱联用仪
1115 |  | 噻氟菌胺 | 《食品安全国家标准 植物源性食品中331种农药及其代谢物残留量的测定 液相色谱—质谱联用法》GB 23200.121-2021 | 项 | 800 | 高效液相色谱-串联质谱仪
1116 |  | 噻节因 | 《食品安全国家标准 水果和蔬菜中500种农药及相关化学品残留量的测定 气相色谱-质谱法》GB 23200.8-2016 | 项 | 700 | 气相色谱质谱联用仪
1117 |  | 噻菌灵 | 《食品安全国家标准 植物源性食品中331种农药及其代谢物残留量的测定 液相色谱—质谱联用法》GB 23200.121-2021 | 项 | 800 | 高效液相色谱-串联质谱仪
1118 |  | 噻菌灵 | 《水果和蔬菜中450种农药及相关化学品残留量的测定 液相色谱-串联质谱法》GB/T 20769-2008 | 项 | 800 | 高效液相色谱-串联质谱仪
|  |  | 《粮谷中486种农药及相关化学品残留量的测定 液相色谱-串联质谱法》GB/T 20770-2008 | 项 | 800 | 高效液相色谱-串联质谱仪
1119 |  | 噻螨酮 | 《食品安全国家标准 水果和蔬菜中500种农药及相关化学品残留量的测定 气相色谱-质谱法》GB 23200.8-2016 | 项 | 700 | 气相色谱质谱联用仪
|  |  | 《食品安全国家标准 植物源性食品中331种农药及其代谢物残留量的测定 液相色谱—质谱联用法》GB 23200.121-2021 | 项 | 800 | 高效液相色谱-串联质谱仪
|  |  | 《水果和蔬菜中450种农药及相关化学品残留量的测定 液相色谱-串联质谱法》GB/T 20769-2008 | 项 | 800 | 高效液相色谱-串联质谱仪
|  |  | 《粮谷中486种农药及相关化学品残留量的测定 液相色谱-串联质谱法》GB/T 20770-2008 | 项 | 800 | 高效液相色谱-串联质谱仪
1120 |  | 噻嗯菊酯 | 《水果和蔬菜中450种农药及相关化学品残留量的测定 液相色谱-串联质谱法》GB/T 20769-2008 | 项 | 800 | 高效液相色谱-串联质谱仪
|  |  | 《粮谷中486种农药及相关化学品残留量的测定 液相色谱-串联质谱法》GB/T 20770-2008 | 项 | 800 | 高效液相色谱-串联质谱仪
1121 |  | 噻嗪酮 | 《食品安全国家标准 水果和蔬菜中500种农药及相关化学品残留量的测定 气相色谱-质谱法》GB 23200.8-2016 | 项 | 700 | 气相色谱质谱联用仪
|  |  | 《食品安全国家标准 植物源性食品中331种农药及其代谢物残留量的测定 液相色谱—质谱联用法》GB 23200.121-2021 | 项 | 800 | 高效液相色谱-串联质谱仪
|  |  | 《茶叶中农药多残留测定 气相色谱/质谱法》GB/T 23376-2009 | 项 | 700 | 气相色谱质谱联用仪
|  |  | 《水果和蔬菜中450种农药及相关化学品残留量的测定 液相色谱-串联质谱法》GB/T 20769-2008 | 项 | 800 | 高效液相色谱-串联质谱仪
|  |  | 《粮谷中486种农药及相关化学品残留量的测定 液相色谱-串联质谱法》GB/T 20770-2008 | 项 | 800 | 高效液相色谱-串联质谱仪
1122 |  | 噻唑磷 | 《食品安全国家标准 植物源性食品中331种农药及其代谢物残留量的测定 液相色谱—质谱联用法》GB 23200.121-2021 | 项 | 800 | 高效液相色谱-串联质谱仪
1123 |  | 噻唑膦 | 《食品安全国家标准 植物源性食品中208种农药及其代谢物残留量的测定 气相色谱-质谱联用法》GB 23200.113-2018 | 项 | 700 | 气相色谱质谱联用仪
1124 |  | 噻唑硫磷 | 《水果和蔬菜中450种农药及相关化学品残留量的测定 液相色谱-串联质谱法》GB/T 20769-2008 | 项 | 800 | 高效液相色谱-串联质谱仪
1125 |  | 噻唑烟酸 | 《食品安全国家标准 水果和蔬菜中500种农药及相关化学品残留量的测定 气相色谱-质谱法》GB 23200.8-2016 | 项 | 700 | 气相色谱质谱联用仪
|  |  | 《水果和蔬菜中450种农药及相关化学品残留量的测定 液相色谱-串联质谱法》GB/T 20769-2008 | 项 | 800 | 高效液相色谱-串联质谱仪
|  |  | 《粮谷中486种农药及相关化学品残留量的测定 液相色谱-串联质谱法》GB/T 20770-2008 | 项 | 800 | 高效液相色谱-串联质谱仪
1126 |  | 赛苯隆 | 《粮谷中486种农药及相关化学品残留量的测定 液相色谱-串联质谱法》GB/T 20770-2008 | 项 | 800 | 高效液相色谱-串联质谱仪
1127 |  | 赛克津 | 《水果和蔬菜中450种农药及相关化学品残留量的测定 液相色谱-串联质谱法》GB/T 20769-2008 | 项 | 800 | 高效液相色谱-串联质谱仪
|  |  | 《粮谷中486种农药及相关化学品残留量的测定 液相色谱-串联质谱法》GB/T 20770-2008 | 项 | 800 | 高效液相色谱-串联质谱仪
1128 |  | 赛硫磷 | 《粮谷中486种农药及相关化学品残留量的测定 液相色谱-串联质谱法》GB/T 20770-2008 | 项 | 800 | 高效液相色谱-串联质谱仪
1129 |  | 赛灭磷 | 《水果和蔬菜中450种农药及相关化学品残留量的测定 液相色谱-串联质谱法》GB/T 20769-2008 | 项 | 800 | 高效液相色谱-串联质谱仪
|  |  | 《粮谷中486种农药及相关化学品残留量的测定 液相色谱-串联质谱法》GB/T 20770-2008 | 项 | 800 | 高效液相色谱-串联质谱仪
1130 |  | 三苯基磷酸盐 | 《食品安全国家标准 水果和蔬菜中500种农药及相关化学品残留量的测定 气相色谱-质谱法》GB 23200.8-2016 | 项 | 700 | 气相色谱质谱联用仪
1131 |  | 三氟苯唑 |  | 项 | 700 | 气相色谱质谱联用仪
1132 |  | 三氟甲吡醚 | 《食品安全国家标准 植物源性食品中331种农药及其代谢物残留量的测定 液相色谱—质谱联用法》GB 23200.121-2021 | 项 | 800 | 高效液相色谱-串联质谱仪
1133 |  | 三氟甲磺隆 |  | 项 | 800 | 高效液相色谱-串联质谱仪
1134 |  | 三氟羧草醚 | 《粮谷中486种农药及相关化学品残留量的测定 液相色谱-串联质谱法》GB/T 20770-2008 | 项 | 800 | 高效液相色谱-串联质谱仪
1135 |  | 三氟硝草醚 | 《食品安全国家标准 水果和蔬菜中500种农药及相关化学品残留量的测定 气相色谱-质谱法》GB 23200.8-2016 | 项 | 700 | 气相色谱质谱联用仪
|  |  | 《食品安全国家标准 植物源性食品中208种农药及其代谢物残留量的测定 气相色谱-质谱联用法》GB 23200.113-2018 | 项 | 700 | 气相色谱质谱联用仪
1136 |  | 三环唑 | 《食品安全国家标准 植物源性食品中331种农药及其代谢物残留量的测定 液相色谱—质谱联用法》GB 23200.121-2021 | 项 | 800 | 高效液相色谱-串联质谱仪
|  |  | 《水果和蔬菜中450种农药及相关化学品残留量的测定 液相色谱-串联质谱法》GB/T 20769-2008 | 项 | 800 | 高效液相色谱-串联质谱仪
|  |  | 《粮谷中486种农药及相关化学品残留量的测定 液相色谱-串联质谱法》GB/T 20770-2008 | 项 | 800 | 高效液相色谱-串联质谱仪
1137 |  | 三甲苯草酮 | 《食品安全国家标准 水果和蔬菜中500种农药及相关化学品残留量的测定 气相色谱-质谱法》GB 23200.8-2016 | 项 | 700 | 气相色谱质谱联用仪
|  |  | 《食品安全国家标准 植物源性食品中331种农药及其代谢物残留量的测定 液相色谱—质谱联用法》GB 23200.121-2021 | 项 | 800 | 高效液相色谱-串联质谱仪
1138 |  | 三硫磷 | 《食品安全国家标准 水果和蔬菜中500种农药及相关化学品残留量的测定 气相色谱-质谱法》GB 23200.8-2016 | 项 | 700 | 气相色谱质谱联用仪
|  |  | 《食品安全国家标准 植物源性食品中208种农药及其代谢物残留量的测定 气相色谱-质谱联用法》GB 23200.113-2018 | 项 | 700 | 气相色谱质谱联用仪
1139 |  | 三氯甲基吡啶 | 《食品安全国家标准 水果和蔬菜中500种农药及相关化学品残留量的测定 气相色谱-质谱法》GB 23200.8-2016 | 项 | 700 | 气相色谱质谱联用仪
1140 |  | 三氯杀虫酯 |  | 项 | 700 | 气相色谱质谱联用仪
1141 |  | 三氯杀螨醇 | 《茶叶、水果、食用植物油中三氯杀螨醇残留量的测定 气相色谱法》GB/T 5009.176-2003 | 项 | 300 | 气相色谱仪
|  |  | 《食品安全国家标准 水果和蔬菜中500种农药及相关化学品残留量的测定 气相色谱-质谱法》GB 23200.8-2016 | 项 | 700 | 气相色谱质谱联用仪
|  |  | 《食品安全国家标准 植物源性食品中208种农药及其代谢物残留量的测定 气相色谱-质谱联用法》GB 23200.113-2018 | 项 | 700 | 气相色谱质谱联用仪
1142 |  | 三氯杀螨醇 | 《水果和蔬菜中450种农药及相关化学品残留量的测定 液相色谱-串联质谱法》GB/T 20769-2008 | 项 | 800 | 高效液相色谱-串联质谱仪
1143 |  | 三氯杀螨砜 | 《食品安全国家标准 水果和蔬菜中500种农药及相关化学品残留量的测定 气相色谱-质谱法》GB 23200.8-2016 | 项 | 700 | 气相色谱质谱联用仪
|  |  | 《食品安全国家标准 植物源性食品中208种农药及其代谢物残留量的测定 气相色谱-质谱联用法》GB 23200.113-2018 | 项 | 700 | 气相色谱质谱联用仪
1144 |  | 三氯乙酸钠 | 《粮谷中486种农药及相关化学品残留量的测定 液相色谱-串联质谱法》GB/T 20770-2008 | 项 | 800 | 高效液相色谱-串联质谱仪
1145 |  | 三异丁基磷酸盐 | 《食品安全国家标准 水果和蔬菜中500种农药及相关化学品残留量的测定 气相色谱-质谱法》GB 23200.8-2016 | 项 | 700 | 气相色谱质谱联用仪
|  |  | 《水果和蔬菜中450种农药及相关化学品残留量的测定 液相色谱-串联质谱法》GB/T 20769-2008 | 项 | 800 | 高效液相色谱-串联质谱仪
|  |  | 《粮谷中486种农药及相关化学品残留量的测定 液相色谱-串联质谱法》GB/T 20770-2008 | 项 | 800 | 高效液相色谱-串联质谱仪
1146 |  | 三正丁基磷酸盐 | 《食品安全国家标准 水果和蔬菜中500种农药及相关化学品残留量的测定 气相色谱-质谱法》GB 23200.8-2016 | 项 | 700 | 气相色谱质谱联用仪
1147 |  | 三正丁基磷酸盐 | 《水果和蔬菜中450种农药及相关化学品残留量的测定 液相色谱-串联质谱法》GB/T 20769-2008 | 项 | 800 | 高效液相色谱-串联质谱仪
|  |  | 《粮谷中486种农药及相关化学品残留量的测定 液相色谱-串联质谱法》GB/T 20770-2008 | 项 | 800 | 高效液相色谱-串联质谱仪
1148 |  | 三唑醇 | 《食品安全国家标准 水果和蔬菜中500种农药及相关化学品残留量的测定 气相色谱-质谱法》GB 23200.8-2016 | 项 | 700 | 气相色谱质谱联用仪
|  |  | 《食品安全国家标准 植物源性食品中208种农药及其代谢物残留量的测定 气相色谱-质谱联用法》GB 23200.113-2018 | 项 | 700 | 气相色谱质谱联用仪
|  |  | 《食品安全国家标准 植物源性食品中331种农药及其代谢物残留量的测定 液相色谱—质谱联用法》GB 23200.121-2021 | 项 | 800 | 高效液相色谱-串联质谱仪
|  |  | 《水果和蔬菜中450种农药及相关化学品残留量的测定 液相色谱-串联质谱法》GB/T 20769-2008 | 项 | 800 | 高效液相色谱-串联质谱仪
|  |  | 《粮谷中486种农药及相关化学品残留量的测定 液相色谱-串联质谱法》GB/T 20770-2008 | 项 | 800 | 高效液相色谱-串联质谱仪
1149 |  | 三唑磷 | 《食品安全国家标准 水果和蔬菜中500种农药及相关化学品残留量的测定 气相色谱-质谱法》GB 23200.8-2016 | 项 | 700 | 气相色谱质谱联用仪
1150 |  | 三唑磷 | 《食品安全国家标准 植物源性食品中208种农药及其代谢物残留量的测定 气相色谱-质谱联用法》GB 23200.113-2018 | 项 | 700 | 气相色谱质谱联用仪
|  |  | 《食品安全国家标准 植物源性食品中331种农药及其代谢物残留量的测定 液相色谱—质谱联用法》GB 23200.121-2021 | 项 | 800 | 高效液相色谱-串联质谱仪
|  |  | 《水果和蔬菜中450种农药及相关化学品残留量的测定 液相色谱-串联质谱法》GB/T 20769-2008 | 项 | 800 | 高效液相色谱-串联质谱仪
|  |  | 《粮谷中486种农药及相关化学品残留量的测定 液相色谱-串联质谱法》GB/T 20770-2008 | 项 | 800 | 高效液相色谱-串联质谱仪
1151 |  | 三唑酮 | 《食品安全国家标准 水果和蔬菜中500种农药及相关化学品残留量的测定 气相色谱-质谱法》GB 23200.8-2016 | 项 | 700 | 气相色谱质谱联用仪
|  |  | 《食品安全国家标准 植物源性食品中208种农药及其代谢物残留量的测定 气相色谱-质谱联用法》GB 23200.113-2018 | 项 | 700 | 气相色谱质谱联用仪
|  |  | 《食品安全国家标准 植物源性食品中331种农药及其代谢物残留量的测定 液相色谱—质谱联用法》GB 23200.121-2021 | 项 | 800 | 高效液相色谱-串联质谱仪
|  |  | 《水果和蔬菜中450种农药及相关化学品残留量的测定 液相色谱-串联质谱法》GB/T 20769-2008 | 项 | 800 | 高效液相色谱-串联质谱仪
1152 |  | 三唑酮 | 《粮谷中486种农药及相关化学品残留量的测定 液相色谱-串联质谱法》GB/T 20770-2008 | 项 | 800 | 高效液相色谱-串联质谱仪
1153 |  | 杀草吡啶 | 《水果和蔬菜中450种农药及相关化学品残留量的测定 液相色谱-串联质谱法》GB/T 20769-2008 | 项 | 800 | 高效液相色谱-串联质谱仪
|  |  | 《粮谷中486种农药及相关化学品残留量的测定 液相色谱-串联质谱法》GB/T 20770-2008 | 项 | 800 | 高效液相色谱-串联质谱仪
1154 |  | 杀草丹 | 《食品安全国家标准 水果和蔬菜中500种农药及相关化学品残留量的测定 气相色谱-质谱法》GB 23200.8-2016 | 项 | 700 | 气相色谱质谱联用仪
1155 |  | 杀草净 | 《水果和蔬菜中450种农药及相关化学品残留量的测定 液相色谱-串联质谱法》GB/T 20769-2008 | 项 | 800 | 高效液相色谱-串联质谱仪
|  |  | 《粮谷中486种农药及相关化学品残留量的测定 液相色谱-串联质谱法》GB/T 20770-2008 | 项 | 800 | 高效液相色谱-串联质谱仪
1156 |  | 杀草敏 | 《食品安全国家标准 植物源性食品中331种农药及其代谢物残留量的测定 液相色谱—质谱联用法》GB 23200.121-2021 | 项 | 800 | 高效液相色谱-串联质谱仪
1157 |  | 杀虫丹亚砜 | 《粮谷中486种农药及相关化学品残留量的测定 液相色谱-串联质谱法》GB/T 20770-2008 | 项 | 800 | 高效液相色谱-串联质谱仪
1158 |  | 杀虫脒 | 《食品安全国家标准 水果和蔬菜中500种农药及相关化学品残留量的测定 气相色谱-质谱法》GB 23200.8-2016 | 项 | 700 | 气相色谱质谱联用仪
1159 |  | 杀虫脒 | 《食品安全国家标准 植物源性食品中331种农药及其代谢物残留量的测定 液相色谱—质谱联用法》GB 23200.121-2021 | 项 | 800 | 高效液相色谱-串联质谱仪
|  |  | 《水果和蔬菜中450种农药及相关化学品残留量的测定 液相色谱-串联质谱法》GB/T 20769-2008 | 项 | 800 | 高效液相色谱-串联质谱仪
|  |  | 《粮谷中486种农药及相关化学品残留量的测定 液相色谱-串联质谱法》GB/T 20770-2008 | 项 | 800 | 高效液相色谱-串联质谱仪
1160 |  | 杀虫脒盐酸盐 | 《粮谷中486种农药及相关化学品残留量的测定 液相色谱-串联质谱法》GB/T 20770-2008 | 项 | 800 | 高效液相色谱-串联质谱仪
1161 |  | 杀虫畏 | 《食品安全国家标准 水果和蔬菜中500种农药及相关化学品残留量的测定 气相色谱-质谱法》GB 23200.8-2016 | 项 | 700 | 气相色谱质谱联用仪
|  |  | 《食品安全国家标准 植物源性食品中208种农药及其代谢物残留量的测定 气相色谱-质谱联用法》GB 23200.113-2018 | 项 | 700 | 气相色谱质谱联用仪
|  |  | 《水果和蔬菜中450种农药及相关化学品残留量的测定 液相色谱-串联质谱法》GB/T 20769-2008 | 项 | 800 | 高效液相色谱-串联质谱仪
|  |  | 《粮谷中486种农药及相关化学品残留量的测定 液相色谱-串联质谱法》GB/T 20770-2008 | 项 | 800 | 高效液相色谱-串联质谱仪
1162 |  | 杀铃脲 | 《食品安全国家标准 植物源性食品中331种农药及其代谢物残留量的测定 液相色谱—质谱联用法》GB 23200.121-2021 | 项 | 800 | 高效液相色谱-串联质谱仪
|  |  | 《水果和蔬菜中450种农药及相关化学品残留量的测定 液相色谱-串联质谱法》GB/T 20769-2008 | 项 | 800 | 高效液相色谱-串联质谱仪
|  |  | 《粮谷中486种农药及相关化学品残留量的测定 液相色谱-串联质谱法》GB/T 20770-2008 | 项 | 800 | 高效液相色谱-串联质谱仪
1163 |  | 杀螨醇 | 《食品安全国家标准 水果和蔬菜中500种农药及相关化学品残留量的测定 气相色谱-质谱法》GB 23200.8-2016 | 项 | 700 | 气相色谱质谱联用仪
|  |  | 《水果和蔬菜中450种农药及相关化学品残留量的测定 液相色谱-串联质谱法》GB/T 20769-2008 | 项 | 800 | 高效液相色谱-串联质谱仪
|  |  | 《粮谷中486种农药及相关化学品残留量的测定 液相色谱-串联质谱法》GB/T 20770-2008 | 项 | 800 | 高效液相色谱-串联质谱仪
1164 |  | 杀螨隆 | 《粮谷中486种农药及相关化学品残留量的测定 液相色谱-串联质谱法》GB/T 20770-2008 | 项 | 800 | 高效液相色谱-串联质谱仪
1165 |  | 杀螨氯硫 | 《食品安全国家标准 水果和蔬菜中500种农药及相关化学品残留量的测定 气相色谱-质谱法》GB 23200.8-2016 | 项 | 700 | 气相色谱质谱联用仪
1166 |  | 杀螨醚 |  | 项 | 700 | 气相色谱质谱联用仪
1167 |  | 杀螨特 |  | 项 | 700 | 气相色谱质谱联用仪
1168 |  | 杀螨酯 | 《食品安全国家标准 水果和蔬菜中500种农药及相关化学品残留量的测定 气相色谱-质谱法》GB 23200.8-2016 | 项 | 700 | 气相色谱质谱联用仪
|  |  | 《食品安全国家标准 植物源性食品中208种农药及其代谢物残留量的测定 气相色谱-质谱联用法》GB 23200.113-2018 | 项 | 700 | 气相色谱质谱联用仪
1169 |  | 杀螟丹 | 《水果和蔬菜中450种农药及相关化学品残留量的测定 液相色谱-串联质谱法》GB/T 20769-2008 | 项 | 800 | 高效液相色谱-串联质谱仪
|  |  | 《粮谷中486种农药及相关化学品残留量的测定 液相色谱-串联质谱法》GB/T 20770-2008 | 项 | 800 | 高效液相色谱-串联质谱仪
1170 |  | 杀螟腈 | 《食品安全国家标准 水果和蔬菜中500种农药及相关化学品残留量的测定 气相色谱-质谱法》GB 23200.8-2016 | 项 | 700 | 气相色谱质谱联用仪
|  |  | 《水果和蔬菜中450种农药及相关化学品残留量的测定 液相色谱-串联质谱法》GB/T 20769-2008 | 项 | 800 | 高效液相色谱-串联质谱仪
|  |  | 《粮谷中486种农药及相关化学品残留量的测定 液相色谱-串联质谱法》GB/T 20770-2008 | 项 | 800 | 高效液相色谱-串联质谱仪
1171 |  | 杀螟硫磷 | 《食品安全国家标准 水果和蔬菜中500种农药及相关化学品残留量的测定 气相色谱-质谱法》GB 23200.8-2016 | 项 | 700 | 气相色谱质谱联用仪
1172 |  | 杀螟硫磷 | 《食品安全国家标准 植物源性食品中208种农药及其代谢物残留量的测定 气相色谱-质谱联用法》GB 23200.113-2018 | 项 | 700 | 气相色谱质谱联用仪
|  |  | 《水果和蔬菜中450种农药及相关化学品残留量的测定 液相色谱-串联质谱法》GB/T 20769-2008 | 项 | 800 | 高效液相色谱-串联质谱仪
|  |  | 《粮谷中486种农药及相关化学品残留量的测定 液相色谱-串联质谱法》GB/T 20770-2008 | 项 | 800 | 高效液相色谱-串联质谱仪
1173 |  | 杀扑磷 | 《食品安全国家标准 水果和蔬菜中500种农药及相关化学品残留量的测定 气相色谱-质谱法》GB 23200.8-2016 | 项 | 700 | 气相色谱质谱联用仪
|  |  | 《食品安全国家标准 植物源性食品中208种农药及其代谢物残留量的测定 气相色谱-质谱联用法》GB 23200.113-2018 | 项 | 700 | 气相色谱质谱联用仪
|  |  | 《食品安全国家标准 植物源性食品中331种农药及其代谢物残留量的测定 液相色谱—质谱联用法》GB 23200.121-2021 | 项 | 800 | 高效液相色谱-串联质谱仪
|  |  | 《食品安全国家标准 植物源性食品中90种有机磷类农药及其代谢物残留量的测定 气相色谱法》GB 23200.116-2019 | 项 | 300 | 气相色谱仪
|  |  | 《水果和蔬菜中450种农药及相关化学品残留量的测定 液相色谱-串联质谱法》GB/T 20769-2008 | 项 | 800 | 高效液相色谱-串联质谱仪
1174 |  | 杀扑磷 | 《粮谷中486种农药及相关化学品残留量的测定 液相色谱-串联质谱法》GB/T 20770-2008 | 项 | 800 | 高效液相色谱-串联质谱仪
1175 |  | 杀鼠灵 | 《粮谷中486种农药及相关化学品残留量的测定 液相色谱-串联质谱法》GB/T 20770-2008 | 项 | 800 | 高效液相色谱-串联质谱仪
1176 |  | 杀鼠醚 |  | 项 | 800 | 高效液相色谱-串联质谱仪
1177 |  | 杀线威 | 《食品安全国家标准 植物源性食品中331种农药及其代谢物残留量的测定 液相色谱—质谱联用法》GB 23200.121-2021 | 项 | 800 | 高效液相色谱-串联质谱仪
|  |  | 《粮谷中486种农药及相关化学品残留量的测定 液相色谱-串联质谱法》GB/T 20770-2008 | 项 | 800 | 高效液相色谱-串联质谱仪
1178 |  | 杀线威肟 | 《食品安全国家标准 植物源性食品中331种农药及其代谢物残留量的测定 液相色谱—质谱联用法》GB 23200.121-2021 | 项 | 800 | 高效液相色谱-串联质谱仪
1179 |  | 莎稗磷 | 《食品安全国家标准 水果和蔬菜中500种农药及相关化学品残留量的测定 气相色谱-质谱法》GB 23200.8-2016 | 项 | 700 | 气相色谱质谱联用仪
|  |  | 《食品安全国家标准 植物源性食品中208种农药及其代谢物残留量的测定 气相色谱-质谱联用法》GB 23200.113-2018 | 项 | 700 | 气相色谱质谱联用仪
|  |  | 《食品安全国家标准 植物源性食品中331种农药及其代谢物残留量的测定 液相色谱—质谱联用法》GB 23200.121-2021 | 项 | 800 | 高效液相色谱-串联质谱仪
1180 |  | 莎稗磷 | 《水果和蔬菜中450种农药及相关化学品残留量的测定 液相色谱-串联质谱法》GB/T 20769-2008 | 项 | 800 | 高效液相色谱-串联质谱仪
|  |  | 《粮谷中486种农药及相关化学品残留量的测定 液相色谱-串联质谱法》GB/T 20770-2008 | 项 | 800 | 高效液相色谱-串联质谱仪
1181 |  | 麝香 | 《食品安全国家标准 水果和蔬菜中500种农药及相关化学品残留量的测定 气相色谱-质谱法》GB 23200.8-2016 | 项 | 700 | 气相色谱质谱联用仪
1182 |  | 麝香酮 |  | 项 | 700 | 气相色谱质谱联用仪
1183 |  | 生物苄呋菊酯 | 《食品安全国家标准 植物源性食品中331种农药及其代谢物残留量的测定 液相色谱—质谱联用法》GB 23200.121-2021 | 项 | 800 | 高效液相色谱-串联质谱仪
|  |  | 《水果和蔬菜中450种农药及相关化学品残留量的测定 液相色谱-串联质谱法》GB/T 20769-2008 | 项 | 800 | 高效液相色谱-串联质谱仪
|  |  | 《粮谷中486种农药及相关化学品残留量的测定 液相色谱-串联质谱法》GB/T 20770-2008 | 项 | 800 | 高效液相色谱-串联质谱仪
1184 |  | 生物丙烯菊酯 | 《水果和蔬菜中450种农药及相关化学品残留量的测定 液相色谱-串联质谱法》GB/T 20769-2008 | 项 | 800 | 高效液相色谱-串联质谱仪
|  |  | 《粮谷中486种农药及相关化学品残留量的测定 液相色谱-串联质谱法》GB/T 20770-2008 | 项 | 800 | 高效液相色谱-串联质谱仪
1185 |  | 生物烯丙菊酯-1 | 《食品安全国家标准 水果和蔬菜中500种农药及相关化学品残留量的测定 气相色谱-质谱法》GB 23200.8-2016 | 项 | 700 | 气相色谱质谱联用仪
1186 |  | 生物烯丙菊酯-2 |  | 项 | 700 | 气相色谱质谱联用仪
1187 |  | 虱螨脲 | 《食品安全国家标准 植物源性食品中331种农药及其代谢物残留量的测定 液相色谱—质谱联用法》GB 23200.121-2021 | 项 | 800 | 高效液相色谱-串联质谱仪
|  |  | 《水果和蔬菜中450种农药及相关化学品残留量的测定 液相色谱-串联质谱法》GB/T 20769-2008 | 项 | 800 | 高效液相色谱-串联质谱仪
1188 |  | 十三吗啉 | 《水果和蔬菜中450种农药及相关化学品残留量的测定 液相色谱-串联质谱法》GB/T 20769-2008 | 项 | 800 | 高效液相色谱-串联质谱仪
|  |  | 《粮谷中486种农药及相关化学品残留量的测定 液相色谱-串联质谱法》GB/T 20770-2008 | 项 | 800 | 高效液相色谱-串联质谱仪
1189 |  | 叔丁基胺 | 《粮谷中486种农药及相关化学品残留量的测定 液相色谱-串联质谱法》GB/T 20770-2008 | 项 | 800 | 高效液相色谱-串联质谱仪
1190 |  | 蔬果磷 | 《食品安全国家标准 水果和蔬菜中500种农药及相关化学品残留量的测定 气相色谱-质谱法》GB 23200.8-2016 | 项 | 700 | 气相色谱质谱联用仪
|  |  | 《水果和蔬菜中450种农药及相关化学品残留量的测定 液相色谱-串联质谱法》GB/T 20769-2008 | 项 | 800 | 高效液相色谱-串联质谱仪
|  |  | 《粮谷中486种农药及相关化学品残留量的测定 液相色谱-串联质谱法》GB/T 20770-2008 | 项 | 800 | 高效液相色谱-串联质谱仪
1191 |  | 鼠立克 | 《水果和蔬菜中450种农药及相关化学品残留量的测定 液相色谱-串联质谱法》GB/T 20769-2008 | 项 | 800 | 高效液相色谱-串联质谱仪
1192 |  | 鼠立克 | 《粮谷中486种农药及相关化学品残留量的测定 液相色谱-串联质谱法》GB/T 20770-2008 | 项 | 800 | 高效液相色谱-串联质谱仪
1193 |  | 鼠立死 | 《食品安全国家标准 水果和蔬菜中500种农药及相关化学品残留量的测定 气相色谱-质谱法》GB 23200.8-2016 | 项 | 700 | 气相色谱质谱联用仪
1194 |  | 双苯噁唑酸 |  | 项 | 700 | 气相色谱质谱联用仪
1195 |  | 双苯氟脲 | 《水果和蔬菜中450种农药及相关化学品残留量的测定 液相色谱-串联质谱法》GB/T 20769-2008 | 项 | 800 | 高效液相色谱-串联质谱仪
1196 |  | 双苯酰草胺 | 《食品安全国家标准 水果和蔬菜中500种农药及相关化学品残留量的测定 气相色谱-质谱法》GB 23200.8-2016 | 项 | 700 | 气相色谱质谱联用仪
|  |  | 《水果和蔬菜中450种农药及相关化学品残留量的测定 液相色谱-串联质谱法》GB/T 20769-2008 | 项 | 800 | 高效液相色谱-串联质谱仪
|  |  | 《粮谷中486种农药及相关化学品残留量的测定 液相色谱-串联质谱法》GB/T 20770-2008 | 项 | 800 | 高效液相色谱-串联质谱仪
1197 |  | 双氟磺草胺 | 《食品安全国家标准 植物源性食品中331种农药及其代谢物残留量的测定 液相色谱—质谱联用法》GB 23200.121-2021 | 项 | 800 | 高效液相色谱-串联质谱仪
|  |  | 《水果和蔬菜中450种农药及相关化学品残留量的测定 液相色谱-串联质谱法》GB/T 20769-2008 | 项 | 800 | 高效液相色谱-串联质谱仪
1198 |  | 双氟磺草胺 | 《粮谷中486种农药及相关化学品残留量的测定 液相色谱-串联质谱法》GB/T 20770-2008 | 项 | 800 | 高效液相色谱-串联质谱仪
1199 |  | 双硫磷 | 《水果和蔬菜中450种农药及相关化学品残留量的测定 液相色谱-串联质谱法》GB/T 20769-2008 | 项 | 800 | 高效液相色谱-串联质谱仪
|  |  | 《粮谷中486种农药及相关化学品残留量的测定 液相色谱-串联质谱法》GB/T 20770-2008 | 项 | 800 | 高效液相色谱-串联质谱仪
1200 |  | 双炔酰菌胺 | 《食品安全国家标准 植物源性食品中331种农药及其代谢物残留量的测定 液相色谱—质谱联用法》GB 23200.121-2021 | 项 | 800 | 高效液相色谱-串联质谱仪
1201 |  | 双酰草胺 | 《水果和蔬菜中450种农药及相关化学品残留量的测定 液相色谱-串联质谱法》GB/T 20769-2008 | 项 | 800 | 高效液相色谱-串联质谱仪
1202 |  | 双酰草胺 | 《粮谷中486种农药及相关化学品残留量的测定 液相色谱-串联质谱法》GB/T 20770-2008 | 项 | 800 | 高效液相色谱-串联质谱仪
1203 |  | 霜霉威 | 《食品安全国家标准 植物源性食品中331种农药及其代谢物残留量的测定 液相色谱—质谱联用法》GB 23200.121-2021 | 项 | 800 | 高效液相色谱-串联质谱仪
|  |  | 《水果和蔬菜中450种农药及相关化学品残留量的测定 液相色谱-串联质谱法》GB/T 20769-2008 | 项 | 800 | 高效液相色谱-串联质谱仪
|  |  | 《粮谷中486种农药及相关化学品残留量的测定 液相色谱-串联质谱法》GB/T 20770-2008 | 项 | 800 | 高效液相色谱-串联质谱仪
1204 |  | 霜脲氰 | 《食品安全国家标准 植物源性食品中331种农药及其代谢物残留量的测定 液相色谱—质谱联用法》GB 23200.121-2021 | 项 | 800 | 高效液相色谱-串联质谱仪
|  |  | 《水果和蔬菜中450种农药及相关化学品残留量的测定 液相色谱-串联质谱法》GB/T 20769-2008 | 项 | 800 | 高效液相色谱-串联质谱仪
|  |  | 《粮谷中486种农药及相关化学品残留量的测定 液相色谱-串联质谱法》GB/T 20770-2008 | 项 | 800 | 高效液相色谱-串联质谱仪
1205 |  | 水胺硫磷 | 《食品安全国家标准 水果和蔬菜中500种农药及相关化学品残留量的测定 气相色谱-质谱法》GB 23200.8-2016 | 项 | 700 | 气相色谱质谱联用仪
|  |  | 《食品安全国家标准 植物源性食品中208种农药及其代谢物残留量的测定 气相色谱-质谱联用法》GB 23200.113-2018 | 项 | 700 | 气相色谱质谱联用仪
|  |  | 《茶叶中519种农药及相关化学品残留量的测定 气相色谱-质谱法》GB/T 23204-2008 | 项 | 700 | 气相色谱质谱联用仪
|  |  | 《食品安全国家标准 植物源性食品中331种农药及其代谢物残留量的测定 液相色谱—质谱联用法》GB 23200.121-2021 | 项 | 800 | 高效液相色谱-串联质谱仪
1206 |  | 顺式-氯丹 | 《食品安全国家标准 水果和蔬菜中500种农药及相关化学品残留量的测定 气相色谱-质谱法》GB 23200.8-2016 | 项 | 700 | 气相色谱质谱联用仪
1207 |  | 顺式-氯菊酯 |  | 项 | 700 | 气相色谱质谱联用仪
1208 |  | 顺式-氯氰菊酯 |  | 项 | 700 | 气相色谱质谱联用仪
1209 |  | 顺式-燕麦敌 |  | 项 | 700 | 气相色谱质谱联用仪
1210 |  | 四氟苯菊酯 |  | 项 | 700 | 气相色谱质谱联用仪
1211 |  | 四氟丙酸 | 《粮谷中486种农药及相关化学品残留量的测定 液相色谱-串联质谱法》GB/T 20770-2008 | 项 | 800 | 高效液相色谱-串联质谱仪
1212 |  | 四氟醚唑 | 《食品安全国家标准 水果和蔬菜中500种农药及相关化学品残留量的测定 气相色谱-质谱法》GB 23200.8-2016 | 项 | 700 | 气相色谱质谱联用仪
|  |  | 《食品安全国家标准 植物源性食品中208种农药及其代谢物残留量的测定 气相色谱-质谱联用法》GB 23200.113-2018 | 项 | 700 | 气相色谱质谱联用仪
|  |  | 《食品安全国家标准 植物源性食品中331种农药及其代谢物残留量的测定 液相色谱—质谱联用法》GB 23200.121-2021 | 项 | 800 | 高效液相色谱-串联质谱仪
|  |  | 《水果和蔬菜中450种农药及相关化学品残留量的测定 液相色谱-串联质谱法》GB/T 20769-2008 | 项 | 800 | 高效液相色谱-串联质谱仪
|  |  | 《粮谷中486种农药及相关化学品残留量的测定 液相色谱-串联质谱法》GB/T 20770-2008 | 项 | 800 | 高效液相色谱-串联质谱仪
1213 |  | 四氯苯酞 | 《食品安全国家标准 水果和蔬菜中500种农药及相关化学品残留量的测定 气相色谱-质谱法》GB 23200.8-2016 | 项 | 700 | 气相色谱质谱联用仪
1214 |  | 四氯硝基苯 | 《食品安全国家标准 水果和蔬菜中500种农药及相关化学品残留量的测定 气相色谱-质谱法》GB 23200.8-2016 | 项 | 700 | 气相色谱质谱联用仪
1215 |  | 四氯硝基苯 | 《食品安全国家标准 植物源性食品中208种农药及其代谢物残留量的测定 气相色谱-质谱联用法》GB 23200.113-2018 | 项 | 700 | 气相色谱质谱联用仪
1216 |  | 四螨嗪 | 《食品安全国家标准 植物源性食品中331种农药及其代谢物残留量的测定 液相色谱—质谱联用法》GB 23200.121-2021 | 项 | 800 | 高效液相色谱-串联质谱仪
|  |  | 《水果和蔬菜中450种农药及相关化学品残留量的测定 液相色谱-串联质谱法》GB/T 20769-2008 | 项 | 800 | 高效液相色谱-串联质谱仪
|  |  | 《粮谷中486种农药及相关化学品残留量的测定 液相色谱-串联质谱法》GB/T 20770-2008 | 项 | 800 | 高效液相色谱-串联质谱仪
1217 |  | 四氢邻苯二甲酰亚胺 | 《食品安全国家标准 水果和蔬菜中500种农药及相关化学品残留量的测定 气相色谱-质谱法》GB 23200.8-2016 | 项 | 700 | 气相色谱质谱联用仪
1218 |  | 四唑酰草胺 | 《粮谷中486种农药及相关化学品残留量的测定 液相色谱-串联质谱法》GB/T 20770-2008 | 项 | 800 | 高效液相色谱-串联质谱仪
1219 |  | 速灭磷 | 《食品安全国家标准 水果和蔬菜中500种农药及相关化学品残留量的测定 气相色谱-质谱法》GB 23200.8-2016 | 项 | 700 | 气相色谱质谱联用仪
|  |  | 《食品安全国家标准 植物源性食品中208种农药及其代谢物残留量的测定 气相色谱-质谱联用法》GB 23200.113-2018 | 项 | 700 | 气相色谱质谱联用仪
1220 |  | 速灭磷 | 《食品安全国家标准 植物源性食品中331种农药及其代谢物残留量的测定 液相色谱—质谱联用法》GB 23200.121-2021 | 项 | 800 | 高效液相色谱-串联质谱仪
|  |  | 《水果和蔬菜中450种农药及相关化学品残留量的测定 液相色谱-串联质谱法》GB/T 20769-2008 | 项 | 800 | 高效液相色谱-串联质谱仪
|  |  | 《粮谷中486种农药及相关化学品残留量的测定 液相色谱-串联质谱法》GB/T 20770-2008 | 项 | 800 | 高效液相色谱-串联质谱仪
1221 |  | 速灭威 | 《食品安全国家标准 植物源性食品中331种农药及其代谢物残留量的测定 液相色谱—质谱联用法》GB 23200.121-2021 | 项 | 800 | 高效液相色谱-串联质谱仪
|  |  | 《水果和蔬菜中450种农药及相关化学品残留量的测定 液相色谱-串联质谱法》GB/T 20769-2008 | 项 | 800 | 高效液相色谱-串联质谱仪
|  |  | 《粮谷中486种农药及相关化学品残留量的测定 液相色谱-串联质谱法》GB/T 20770-2008 | 项 | 800 | 高效液相色谱-串联质谱仪
1222 |  | 酞菌酯 | 《食品安全国家标准 水果和蔬菜中500种农药及相关化学品残留量的测定 气相色谱-质谱法》GB 23200.8-2016 | 项 | 700 | 气相色谱质谱联用仪
1223 |  | 酞酸苯甲基丁酯 | 《水果和蔬菜中450种农药及相关化学品残留量的测定 液相色谱-串联质谱法》GB/T 20769-2008 | 项 | 800 | 高效液相色谱-串联质谱仪
|  |  | 《粮谷中486种农药及相关化学品残留量的测定 液相色谱-串联质谱法》GB/T 20770-2008 | 项 | 800 | 高效液相色谱-串联质谱仪
1224 |  | 酞酸二丁酯 | 《水果和蔬菜中450种农药及相关化学品残留量的测定 液相色谱-串联质谱法》GB/T 20769-2008 | 项 | 800 | 高效液相色谱-串联质谱仪
|  |  | 《粮谷中486种农药及相关化学品残留量的测定 液相色谱-串联质谱法》GB/T 20770-2008 | 项 | 800 | 高效液相色谱-串联质谱仪
1225 |  | 酞酸二环己酯 | 《粮谷中486种农药及相关化学品残留量的测定 液相色谱-串联质谱法》GB/T 20770-2008 | 项 | 800 | 高效液相色谱-串联质谱仪
|  |  | 《水果和蔬菜中450种农药及相关化学品残留量的测定 液相色谱-串联质谱法》GB/T 20769-2008 | 项 | 800 | 高效液相色谱-串联质谱仪
1226 |  | 酞酸二甲酯 | 《粮谷中486种农药及相关化学品残留量的测定 液相色谱-串联质谱法》GB/T 20770-2008 | 项 | 800 | 高效液相色谱-串联质谱仪
1227 |  | 酞酸甲苯基丁酯 | 《食品安全国家标准 水果和蔬菜中500种农药及相关化学品残留量的测定 气相色谱-质谱法》GB 23200.8-2016 | 项 | 700 | 气相色谱质谱联用仪
1228 |  | 碳氯灵 | 《食品安全国家标准 水果和蔬菜中500种农药及相关化学品残留量的测定 气相色谱-质谱法》GB 23200.8-2016 | 项 | 700 | 气相色谱质谱联用仪
1229 |  | 特草定 | 《水果和蔬菜中450种农药及相关化学品残留量的测定 液相色谱-串联质谱法》GB/T 20769-2008 | 项 | 800 | 高效液相色谱-串联质谱仪
|  |  | 《粮谷中486种农药及相关化学品残留量的测定 液相色谱-串联质谱法》GB/T 20770-2008 | 项 | 800 | 高效液相色谱-串联质谱仪
1230 |  | 特草灵 | 《食品安全国家标准 水果和蔬菜中500种农药及相关化学品残留量的测定 气相色谱-质谱法》GB 23200.8-2016 | 项 | 700 | 气相色谱质谱联用仪
|  |  | 《水果和蔬菜中450种农药及相关化学品残留量的测定 液相色谱-串联质谱法》GB/T 20769-2008 | 项 | 800 | 高效液相色谱-串联质谱仪
|  |  | 《粮谷中486种农药及相关化学品残留量的测定 液相色谱-串联质谱法》GB/T 20770-2008 | 项 | 800 | 高效液相色谱-串联质谱仪
1231 |  | 特丁胺 | 《水果和蔬菜中450种农药及相关化学品残留量的测定 液相色谱-串联质谱法》GB/T 20769-2008 | 项 | 800 | 高效液相色谱-串联质谱仪
1232 |  | 特丁津 | 《食品安全国家标准 水果和蔬菜中500种农药及相关化学品残留量的测定 气相色谱-质谱法》GB 23200.8-2016 | 项 | 700 | 气相色谱质谱联用仪
|  |  | 《食品安全国家标准 植物源性食品中208种农药及其代谢物残留量的测定 气相色谱-质谱联用法》GB 23200.113-2018 | 项 | 700 | 气相色谱质谱联用仪
|  |  | 《食品安全国家标准 植物源性食品中331种农药及其代谢物残留量的测定 液相色谱—质谱联用法》GB 23200.121-2021 | 项 | 800 | 高效液相色谱-串联质谱仪
|  |  | 《水果和蔬菜中450种农药及相关化学品残留量的测定 液相色谱-串联质谱法》GB/T 20769-2008 | 项 | 800 | 高效液相色谱-串联质谱仪
1233 |  | 特丁津 | 《粮谷中486种农药及相关化学品残留量的测定 液相色谱-串联质谱法》GB/T 20770-2008 | 项 | 800 | 高效液相色谱-串联质谱仪
1234 |  | 特丁净 | 《食品安全国家标准 水果和蔬菜中500种农药及相关化学品残留量的测定 气相色谱-质谱法》GB 23200.8-2016 | 项 | 700 | 气相色谱质谱联用仪
|  |  | 《食品安全国家标准 植物源性食品中208种农药及其代谢物残留量的测定 气相色谱-质谱联用法》GB 23200.113-2018 | 项 | 700 | 气相色谱质谱联用仪
|  |  | 《水果和蔬菜中450种农药及相关化学品残留量的测定 液相色谱-串联质谱法》GB/T 20769-2008 | 项 | 800 | 高效液相色谱-串联质谱仪
|  |  | 《粮谷中486种农药及相关化学品残留量的测定 液相色谱-串联质谱法》GB/T 20770-2008 | 项 | 800 | 高效液相色谱-串联质谱仪
1235 |  | 特丁硫磷 | 《食品安全国家标准 水果和蔬菜中500种农药及相关化学品残留量的测定 气相色谱-质谱法》GB 23200.8-2016 | 项 | 700 | 气相色谱质谱联用仪
|  |  | 《食品安全国家标准 植物源性食品中208种农药及其代谢物残留量的测定 气相色谱-质谱联用法》GB 23200.113-2018 | 项 | 700 | 气相色谱质谱联用仪
|  |  | 《食品安全国家标准 植物源性食品中331种农药及其代谢物残留量的测定 液相色谱—质谱联用法》GB 23200.121-2021 | 项 | 800 | 高效液相色谱-串联质谱仪
1236 |  | 特丁硫磷 | 《水果和蔬菜中450种农药及相关化学品残留量的测定 液相色谱-串联质谱法》GB/T 20769-2008 | 项 | 800 | 高效液相色谱-串联质谱仪
|  |  | 《粮谷中486种农药及相关化学品残留量的测定 液相色谱-串联质谱法》GB/T 20770-2008 | 项 | 800 | 高效液相色谱-串联质谱仪
1237 |  | 特丁硫磷砜 | 《食品安全国家标准 水果和蔬菜中500种农药及相关化学品残留量的测定 气相色谱-质谱法》GB 23200.8-2016 | 项 | 700 | 气相色谱质谱联用仪
|  |  | 《食品安全国家标准 植物源性食品中208种农药及其代谢物残留量的测定 气相色谱-质谱联用法》GB 23200.113-2018 | 项 | 700 | 气相色谱质谱联用仪
|  |  | 《食品安全国家标准 植物源性食品中331种农药及其代谢物残留量的测定 液相色谱—质谱联用法》GB 23200.121-2021 | 项 | 800 | 高效液相色谱-串联质谱仪
|  |  | 《水果和蔬菜中450种农药及相关化学品残留量的测定 液相色谱-串联质谱法》GB/T 20769-2008 | 项 | 800 | 高效液相色谱-串联质谱仪
|  |  | 《粮谷中486种农药及相关化学品残留量的测定 液相色谱-串联质谱法》GB/T 20770-2008 | 项 | 800 | 高效液相色谱-串联质谱仪
1238 |  | 特丁硫磷亚砜 | 《食品安全国家标准 植物源性食品中331种农药及其代谢物残留量的测定 液相色谱—质谱联用法》GB 23200.121-2021 | 项 | 800 | 高效液相色谱-串联质谱仪
1239 |  | 特丁通 | 《食品安全国家标准 水果和蔬菜中500种农药及相关化学品残留量的测定 气相色谱-质谱法》GB 23200.8-2016 | 项 | 700 | 气相色谱质谱联用仪
|  |  | 《水果和蔬菜中450种农药及相关化学品残留量的测定 液相色谱-串联质谱法》GB/T 20769-2008 | 项 | 800 | 高效液相色谱-串联质谱仪
|  |  | 《粮谷中486种农药及相关化学品残留量的测定 液相色谱-串联质谱法》GB/T 20770-2008 | 项 | 800 | 高效液相色谱-串联质谱仪
1240 |  | 特普 | 《水果和蔬菜中450种农药及相关化学品残留量的测定 液相色谱-串联质谱法》GB/T 20769-2008 | 项 | 800 | 高效液相色谱-串联质谱仪
|  |  | 《粮谷中486种农药及相关化学品残留量的测定 液相色谱-串联质谱法》GB/T 20770-2008 | 项 | 800 | 高效液相色谱-串联质谱仪
1241 |  | 涕灭威 | 《食品安全国家标准 植物源性食品中331种农药及其代谢物残留量的测定 液相色谱—质谱联用法》GB 23200.121-2021 | 项 | 800 | 高效液相色谱-串联质谱仪
|  |  | 《粮谷中486种农药及相关化学品残留量的测定 液相色谱-串联质谱法》GB/T 20770-2008 | 项 | 800 | 高效液相色谱-串联质谱仪
1242 |  | 涕灭威砜 | 《食品安全国家标准 植物源性食品中331种农药及其代谢物残留量的测定 液相色谱—质谱联用法》GB 23200.121-2021 | 项 | 800 | 高效液相色谱-串联质谱仪
1243 |  | 涕灭威砜 | 《水果和蔬菜中450种农药及相关化学品残留量的测定 液相色谱-串联质谱法》GB/T 20769-2008 | 项 | 800 | 高效液相色谱-串联质谱仪
|  |  | 《粮谷中486种农药及相关化学品残留量的测定 液相色谱-串联质谱法》GB/T 20770-2008 | 项 | 800 | 高效液相色谱-串联质谱仪
1244 |  | 涕灭威亚砜 | 《食品安全国家标准 植物源性食品中331种农药及其代谢物残留量的测定 液相色谱—质谱联用法》GB 23200.121-2021 | 项 | 800 | 高效液相色谱-串联质谱仪
1245 |  | 甜菜胺 | 《水果和蔬菜中450种农药及相关化学品残留量的测定 液相色谱-串联质谱法》GB/T 20769-2008 | 项 | 800 | 高效液相色谱-串联质谱仪
|  |  | 《粮谷中486种农药及相关化学品残留量的测定 液相色谱-串联质谱法》GB/T 20770-2008 | 项 | 800 | 高效液相色谱-串联质谱仪
1246 |  | 甜菜宁 | 《食品安全国家标准 植物源性食品中331种农药及其代谢物残留量的测定 液相色谱—质谱联用法》GB 23200.121-2021 | 项 | 800 | 高效液相色谱-串联质谱仪
|  |  | 《水果和蔬菜中450种农药及相关化学品残留量的测定 液相色谱-串联质谱法》GB/T 20769-2008 | 项 | 800 | 高效液相色谱-串联质谱仪
|  |  | 《粮谷中486种农药及相关化学品残留量的测定 液相色谱-串联质谱法》GB/T 20770-2008 | 项 | 800 | 高效液相色谱-串联质谱仪
1247 |  | 土菌灵 | 《食品安全国家标准 水果和蔬菜中500种农药及相关化学品残留量的测定 气相色谱-质谱法》GB 23200.8-2016 | 项 | 700 | 气相色谱质谱联用仪
1248 |  | 土菌灵 | 《食品安全国家标准 植物源性食品中208种农药及其代谢物残留量的测定 气相色谱-质谱联用法》GB 23200.113-2018 | 项 | 700 | 气相色谱质谱联用仪
|  |  | 《水果和蔬菜中450种农药及相关化学品残留量的测定 液相色谱-串联质谱法》GB/T 20769-2008 | 项 | 800 | 高效液相色谱-串联质谱仪
|  |  | 《粮谷中486种农药及相关化学品残留量的测定 液相色谱-串联质谱法》GB/T 20770-2008 | 项 | 800 | 高效液相色谱-串联质谱仪
1249 |  | 脱苯甲基亚胺唑 | 《食品安全国家标准 水果和蔬菜中500种农药及相关化学品残留量的测定 气相色谱-质谱法》GB 23200.8-2016 | 项 | 700 | 气相色谱质谱联用仪
|  |  | 《水果和蔬菜中450种农药及相关化学品残留量的测定 液相色谱-串联质谱法》GB/T 20769-2008 | 项 | 800 | 高效液相色谱-串联质谱仪
|  |  | 《粮谷中486种农药及相关化学品残留量的测定 液相色谱-串联质谱法》GB/T 20770-2008 | 项 | 800 | 高效液相色谱-串联质谱仪
1250 |  | 脱甲基甲酰胺基抗蚜威 | 《食品安全国家标准 植物源性食品中331种农药及其代谢物残留量的测定 液相色谱—质谱联用法》GB 23200.121-2021 | 项 | 800 | 高效液相色谱-串联质谱仪
1251 |  | 脱甲基抗蚜威 |  | 项 | 800 | 高效液相色谱-串联质谱仪
1252 |  | 脱溴溴苯磷 | 《食品安全国家标准 水果和蔬菜中500种农药及相关化学品残留量的测定 气相色谱-质谱法》GB 23200.8-2016 | 项 | 700 | 气相色谱质谱联用仪
1253 |  | 脱叶磷 | 《食品安全国家标准 水果和蔬菜中500种农药及相关化学品残留量的测定 气相色谱-质谱法》GB 23200.8-2016 | 项 | 700 | 气相色谱质谱联用仪
|  |  | 《食品安全国家标准 植物源性食品中208种农药及其代谢物残留量的测定 气相色谱-质谱联用法》GB 23200.113-2018 | 项 | 700 | 气相色谱质谱联用仪
|  |  | 《水果和蔬菜中450种农药及相关化学品残留量的测定 液相色谱-串联质谱法》GB/T 20769-2008 | 项 | 800 | 高效液相色谱-串联质谱仪
|  |  | 《粮谷中486种农药及相关化学品残留量的测定 液相色谱-串联质谱法》GB/T 20770-2008 | 项 | 800 | 高效液相色谱-串联质谱仪
1254 |  | 脱乙基阿特拉津 | 《食品安全国家标准 水果和蔬菜中500种农药及相关化学品残留量的测定 气相色谱-质谱法》GB 23200.8-2016 | 项 | 700 | 气相色谱质谱联用仪
1255 |  | 脱乙基另丁津 |  | 项 | 700 | 气相色谱质谱联用仪
1256 |  | 脱乙基莠去津 | 《食品安全国家标准 植物源性食品中208种农药及其代谢物残留量的测定 气相色谱-质谱联用法》GB 23200.113-2018 | 项 | 700 | 气相色谱质谱联用仪
|  |  | 《水果和蔬菜中450种农药及相关化学品残留量的测定 液相色谱-串联质谱法》GB/T 20769-2008 | 项 | 800 | 高效液相色谱-串联质谱仪
1257 |  | 脱异丙基莠去津 | 《食品安全国家标准 水果和蔬菜中500种农药及相关化学品残留量的测定 气相色谱-质谱法》GB 23200.8-2016 | 项 | 700 | 气相色谱质谱联用仪
1258 |  | 威菌磷 | 《食品安全国家标准 水果和蔬菜中500种农药及相关化学品残留量的测定 气相色谱-质谱法》GB 23200.8-2016 | 项 | 700 | 气相色谱质谱联用仪
|  |  | 《水果和蔬菜中450种农药及相关化学品残留量的测定 液相色谱-串联质谱法》GB/T 20769-2008 | 项 | 800 | 高效液相色谱-串联质谱仪
|  |  | 《粮谷中486种农药及相关化学品残留量的测定 液相色谱-串联质谱法》GB/T 20770-2008 | 项 | 800 | 高效液相色谱-串联质谱仪
1259 |  | 萎锈灵 | 《食品安全国家标准 水果和蔬菜中500种农药及相关化学品残留量的测定 气相色谱-质谱法》GB 23200.8-2016 | 项 | 700 | 气相色谱质谱联用仪
|  |  | 《食品安全国家标准 植物源性食品中331种农药及其代谢物残留量的测定 液相色谱—质谱联用法》GB 23200.121-2021 | 项 | 800 | 高效液相色谱-串联质谱仪
|  |  | 《水果和蔬菜中450种农药及相关化学品残留量的测定 液相色谱-串联质谱法》GB/T 20769-2008 | 项 | 800 | 高效液相色谱-串联质谱仪
1260 |  | 纹枯脲 | 《水果和蔬菜中450种农药及相关化学品残留量的测定 液相色谱-串联质谱法》GB/T 20769-2008 | 项 | 800 | 高效液相色谱-串联质谱仪
|  |  | 《粮谷中486种农药及相关化学品残留量的测定 液相色谱-串联质谱法》GB/T 20770-2008 | 项 | 800 | 高效液相色谱-串联质谱仪
1261 |  | 蚊蝇醚 | 《水果和蔬菜中450种农药及相关化学品残留量的测定 液相色谱-串联质谱法》GB/T 20769-2008 | 项 | 800 | 高效液相色谱-串联质谱仪
|  |  | 《粮谷中486种农药及相关化学品残留量的测定 液相色谱-串联质谱法》GB/T 20770-2008 | 项 | 800 | 高效液相色谱-串联质谱仪
1262 |  | 喔草酯 | 《食品安全国家标准 植物源性食品中331种农药及其代谢物残留量的测定 液相色谱—质谱联用法》GB 23200.121-2021 | 项 | 800 | 高效液相色谱-串联质谱仪
1263 |  | 肟菌酯 | 《食品安全国家标准 水果和蔬菜中500种农药及相关化学品残留量的测定 气相色谱-质谱法》GB 23200.8-2016 | 项 | 700 | 气相色谱质谱联用仪
|  |  | 《食品安全国家标准 植物源性食品中208种农药及其代谢物残留量的测定 气相色谱-质谱联用法》GB 23200.113-2018 | 项 | 700 | 气相色谱质谱联用仪
|  |  | 《食品安全国家标准 植物源性食品中331种农药及其代谢物残留量的测定 液相色谱—质谱联用法》GB 23200.121-2021 | 项 | 800 | 高效液相色谱-串联质谱仪
|  |  | 《水果和蔬菜中450种农药及相关化学品残留量的测定 液相色谱-串联质谱法》GB/T 20769-2008 | 项 | 800 | 高效液相色谱-串联质谱仪
|  |  | 《粮谷中486种农药及相关化学品残留量的测定 液相色谱-串联质谱法》GB/T 20770-2008 | 项 | 800 | 高效液相色谱-串联质谱仪
1264 |  | 五氟磺草胺 | 《食品安全国家标准 植物源性食品中331种农药及其代谢物残留量的测定 液相色谱—质谱联用法》GB 23200.121-2021 | 项 | 800 | 高效液相色谱-串联质谱仪
1265 |  | 五氯苯 | 《食品安全国家标准 水果和蔬菜中500种农药及相关化学品残留量的测定 气相色谱-质谱法》GB 23200.8-2016 | 项 | 700 | 气相色谱质谱联用仪
1266 |  | 五氯苯胺 | 《食品安全国家标准 水果和蔬菜中500种农药及相关化学品残留量的测定 气相色谱-质谱法》GB 23200.8-2016 | 项 | 700 | 气相色谱质谱联用仪
|  |  | 《食品安全国家标准 植物源性食品中208种农药及其代谢物残留量的测定 气相色谱-质谱联用法》GB 23200.113-2018 | 项 | 700 | 气相色谱质谱联用仪
|  |  | 《粮谷中486种农药及相关化学品残留量的测定 液相色谱-串联质谱法》GB/T 20770-2008 | 项 | 800 | 高效液相色谱-串联质谱仪
1267 |  | 五氯甲氧基苯 | 《食品安全国家标准 水果和蔬菜中500种农药及相关化学品残留量的测定 气相色谱-质谱法》GB 23200.8-2016 | 项 | 700 | 气相色谱质谱联用仪
1268 |  | 五氯硝基苯 | 《食品安全国家标准 水果和蔬菜中500种农药及相关化学品残留量的测定 气相色谱-质谱法》GB 23200.8-2016 | 项 | 700 | 气相色谱质谱联用仪
|  |  | 《食品安全国家标准 植物源性食品中208种农药及其代谢物残留量的测定 气相色谱-质谱联用法》GB 23200.113-2018 | 项 | 700 | 气相色谱质谱联用仪
1269 |  | 戊草丹 | 《食品安全国家标准 水果和蔬菜中500种农药及相关化学品残留量的测定 气相色谱-质谱法》GB 23200.8-2016 | 项 | 700 | 气相色谱质谱联用仪
1270 |  | 戊叉菌唑 | 《水果和蔬菜中450种农药及相关化学品残留量的测定 液相色谱-串联质谱法》GB/T 20769-2008 | 项 | 800 | 高效液相色谱-串联质谱仪
|  |  | 《粮谷中486种农药及相关化学品残留量的测定 液相色谱-串联质谱法》GB/T 20770-2008 | 项 | 800 | 高效液相色谱-串联质谱仪
1271 |  | 戊环唑 | 《水果和蔬菜中450种农药及相关化学品残留量的测定 液相色谱-串联质谱法》GB/T 20769-2008 | 项 | 800 | 高效液相色谱-串联质谱仪
|  |  | 《粮谷中486种农药及相关化学品残留量的测定 液相色谱-串联质谱法》GB/T 20770-2008 | 项 | 800 | 高效液相色谱-串联质谱仪
1272 |  | 戊菌隆 | 《食品安全国家标准 水果和蔬菜中500种农药及相关化学品残留量的测定 气相色谱-质谱法》GB 23200.8-2016 | 项 | 700 | 气相色谱质谱联用仪
|  |  | 《食品安全国家标准 植物源性食品中331种农药及其代谢物残留量的测定 液相色谱—质谱联用法》GB 23200.121-2021 | 项 | 800 | 高效液相色谱-串联质谱仪
1273 |  | 戊菌唑 | 《食品安全国家标准 水果和蔬菜中500种农药及相关化学品残留量的测定 气相色谱-质谱法》GB 23200.8-2016 | 项 | 700 | 气相色谱质谱联用仪
1274 |  | 戊菌唑 | 《食品安全国家标准 植物源性食品中208种农药及其代谢物残留量的测定 气相色谱-质谱联用法》GB 23200.113-2018 | 项 | 700 | 气相色谱质谱联用仪
|  |  | 《食品安全国家标准 植物源性食品中331种农药及其代谢物残留量的测定 液相色谱—质谱联用法》GB 23200.121-2021 | 项 | 800 | 高效液相色谱-串联质谱仪
|  |  | 《水果和蔬菜中450种农药及相关化学品残留量的测定 液相色谱-串联质谱法》GB/T 20769-2008 | 项 | 800 | 高效液相色谱-串联质谱仪
|  |  | 《粮谷中486种农药及相关化学品残留量的测定 液相色谱-串联质谱法》GB/T 20770-2008 | 项 | 800 | 高效液相色谱-串联质谱仪
1275 |  | 戊唑醇 | 《食品安全国家标准 水果和蔬菜中500种农药及相关化学品残留量的测定 气相色谱-质谱法》GB 23200.8-2016 | 项 | 700 | 气相色谱质谱联用仪
|  |  | 《食品安全国家标准 植物源性食品中208种农药及其代谢物残留量的测定 气相色谱-质谱联用法》GB 23200.113-2018 | 项 | 700 | 气相色谱质谱联用仪
|  |  | 《食品安全国家标准 植物源性食品中331种农药及其代谢物残留量的测定 液相色谱—质谱联用法》GB 23200.121-2021 | 项 | 800 | 高效液相色谱-串联质谱仪
|  |  | 《水果和蔬菜中450种农药及相关化学品残留量的测定 液相色谱-串联质谱法》GB/T 20769-2008 | 项 | 800 | 高效液相色谱-串联质谱仪
1276 |  | 戊唑醇 | 《粮谷中486种农药及相关化学品残留量的测定 液相色谱-串联质谱法》GB/T 20770-2008 | 项 | 800 | 高效液相色谱-串联质谱仪
1277 |  | 西藏麝香 | 《食品安全国家标准 水果和蔬菜中500种农药及相关化学品残留量的测定 气相色谱-质谱法》GB 23200.8-2016 | 项 | 700 | 气相色谱质谱联用仪
1278 |  | 西草净 | 《食品安全国家标准 水果和蔬菜中500种农药及相关化学品残留量的测定 气相色谱-质谱法》GB 23200.8-2016 | 项 | 700 | 气相色谱质谱联用仪
|  |  | 《食品安全国家标准 植物源性食品中331种农药及其代谢物残留量的测定 液相色谱—质谱联用法》GB 23200.121-2021 | 项 | 800 | 高效液相色谱-串联质谱仪
|  |  | 《水果和蔬菜中450种农药及相关化学品残留量的测定 液相色谱-串联质谱法》GB/T 20769-2008 | 项 | 800 | 高效液相色谱-串联质谱仪
|  |  | 《粮谷中486种农药及相关化学品残留量的测定 液相色谱-串联质谱法》GB/T 20770-2008 | 项 | 800 | 高效液相色谱-串联质谱仪
1279 |  | 西玛津 | 《食品安全国家标准 水果和蔬菜中500种农药及相关化学品残留量的测定 气相色谱-质谱法》GB 23200.8-2016 | 项 | 700 | 气相色谱质谱联用仪
|  |  | 《食品安全国家标准 植物源性食品中208种农药及其代谢物残留量的测定 气相色谱-质谱联用法》GB 23200.113-2018 | 项 | 700 | 气相色谱质谱联用仪
1280 |  | 西玛津 | 《食品安全国家标准 植物源性食品中331种农药及其代谢物残留量的测定 液相色谱—质谱联用法》GB 23200.121-2021 | 项 | 800 | 高效液相色谱-串联质谱仪
1281 |  | 西玛通 | 《食品安全国家标准 水果和蔬菜中500种农药及相关化学品残留量的测定 气相色谱-质谱法》GB 23200.8-2016 | 项 | 700 | 气相色谱质谱联用仪
|  |  | 《水果和蔬菜中450种农药及相关化学品残留量的测定 液相色谱-串联质谱法》GB/T 20769-2008 | 项 | 800 | 高效液相色谱-串联质谱仪
|  |  | 《粮谷中486种农药及相关化学品残留量的测定 液相色谱-串联质谱法》GB/T 20770-2008 | 项 | 800 | 高效液相色谱-串联质谱仪
1282 |  | 烯丙苯噻唑 | 《食品安全国家标准 植物源性食品中331种农药及其代谢物残留量的测定 液相色谱—质谱联用法》GB 23200.121-2021 | 项 | 800 | 高效液相色谱-串联质谱仪
1283 |  | 烯丙菊酯 | 《食品安全国家标准 水果和蔬菜中500种农药及相关化学品残留量的测定 气相色谱-质谱法》GB 23200.8-2016 | 项 | 700 | 气相色谱质谱联用仪
|  |  | 《食品安全国家标准 植物源性食品中208种农药及其代谢物残留量的测定 气相色谱-质谱联用法》GB 23200.113-2018 | 项 | 700 | 气相色谱质谱联用仪
|  |  | 《水果和蔬菜中450种农药及相关化学品残留量的测定 液相色谱-串联质谱法》GB/T 20769-2008 | 项 | 800 | 高效液相色谱-串联质谱仪
1284 |  | 烯丙菊酯 | 《粮谷中486种农药及相关化学品残留量的测定 液相色谱-串联质谱法》GB/T 20770-2008 | 项 | 800 | 高效液相色谱-串联质谱仪
1285 |  | 烯丙酰草胺 | 《食品安全国家标准 水果和蔬菜中500种农药及相关化学品残留量的测定 气相色谱-质谱法》GB 23200.8-2016 | 项 | 700 | 气相色谱质谱联用仪
1286 |  | 烯草酮 | 《食品安全国家标准 水果和蔬菜中500种农药及相关化学品残留量的测定 气相色谱-质谱法》GB 23200.8-2016 | 项 | 700 | 气相色谱质谱联用仪
|  |  | 《食品安全国家标准 植物源性食品中331种农药及其代谢物残留量的测定 液相色谱—质谱联用法》GB 23200.121-2021 | 项 | 800 | 高效液相色谱-串联质谱仪
|  |  | 《粮谷中486种农药及相关化学品残留量的测定 液相色谱-串联质谱法》GB/T 20770-2008 | 项 | 800 | 高效液相色谱-串联质谱仪
1287 |  | 烯草酮砜 | 《食品安全国家标准 植物源性食品中331种农药及其代谢物残留量的测定 液相色谱—质谱联用法》GB 23200.121-2021 | 项 | 800 | 高效液相色谱-串联质谱仪
1288 |  | 烯草酮亚砜 |  | 项 | 800 | 高效液相色谱-串联质谱仪
1289 |  | 烯虫酯 | 《食品安全国家标准 水果和蔬菜中500种农药及相关化学品残留量的测定 气相色谱-质谱法》GB 23200.8-2016 | 项 | 700 | 气相色谱质谱联用仪
|  |  | 《食品安全国家标准 植物源性食品中208种农药及其代谢物残留量的测定 气相色谱-质谱联用法》GB 23200.113-2018 | 项 | 700 | 气相色谱质谱联用仪
1290 |  | 烯虫酯 | 《食品安全国家标准 植物源性食品中331种农药及其代谢物残留量的测定 液相色谱—质谱联用法》GB 23200.121-2021 | 项 | 800 | 高效液相色谱-串联质谱仪
|  |  | 《水果和蔬菜中450种农药及相关化学品残留量的测定 液相色谱-串联质谱法》GB/T 20769-2008 | 项 | 800 | 高效液相色谱-串联质谱仪
1291 |  | 烯啶虫胺 | 《食品安全国家标准 植物源性食品中331种农药及其代谢物残留量的测定 液相色谱—质谱联用法》GB 23200.121-2021 | 项 | 800 | 高效液相色谱-串联质谱仪
|  |  | 《水果和蔬菜中450种农药及相关化学品残留量的测定 液相色谱-串联质谱法》GB/T 20769-2008 | 项 | 800 | 高效液相色谱-串联质谱仪
|  |  | 《粮谷中486种农药及相关化学品残留量的测定 液相色谱-串联质谱法》GB/T 20770-2008 | 项 | 800 | 高效液相色谱-串联质谱仪
1292 |  | 烯禾啶 | 《食品安全国家标准 植物源性食品中331种农药及其代谢物残留量的测定 液相色谱—质谱联用法》GB 23200.121-2021 | 项 | 800 | 高效液相色谱-串联质谱仪
1293 |  | 烯肟菌胺 |  | 项 | 800 | 高效液相色谱-串联质谱仪
1294 |  | 烯肟菌酯 |  | 项 | 800 | 高效液相色谱-串联质谱仪
1295 |  | 烯酰吗啉 | 《食品安全国家标准 植物源性食品中331种农药及其代谢物残留量的测定 液相色谱—质谱联用法》GB 23200.121-2021 | 项 | 800 | 高效液相色谱-串联质谱仪
|  |  | 《水果和蔬菜中450种农药及相关化学品残留量的测定 液相色谱-串联质谱法》GB/T 20769-2008 | 项 | 800 | 高效液相色谱-串联质谱仪
1296 |  | 烯酰吗啉 | 《粮谷中486种农药及相关化学品残留量的测定 液相色谱-串联质谱法》GB/T 20770-2008 | 项 | 800 | 高效液相色谱-串联质谱仪
1297 |  | 烯效唑 | 《食品安全国家标准 水果和蔬菜中500种农药及相关化学品残留量的测定 气相色谱-质谱法》GB 23200.8-2016 | 项 | 700 | 气相色谱质谱联用仪
|  |  | 《食品安全国家标准 植物源性食品中331种农药及其代谢物残留量的测定 液相色谱—质谱联用法》GB 23200.121-2021 | 项 | 800 | 高效液相色谱-串联质谱仪
|  |  | 《水果和蔬菜中450种农药及相关化学品残留量的测定 液相色谱-串联质谱法》GB/T 20769-2008 | 项 | 800 | 高效液相色谱-串联质谱仪
|  |  | 《粮谷中486种农药及相关化学品残留量的测定 液相色谱-串联质谱法》GB/T 20770-2008 | 项 | 800 | 高效液相色谱-串联质谱仪
1298 |  | 烯唑醇 | 《食品安全国家标准 水果和蔬菜中500种农药及相关化学品残留量的测定 气相色谱-质谱法》GB 23200.8-2016 | 项 | 700 | 气相色谱质谱联用仪
|  |  | 《食品安全国家标准 植物源性食品中208种农药及其代谢物残留量的测定 气相色谱-质谱联用法》GB 23200.113-2018 | 项 | 700 | 气相色谱质谱联用仪
|  |  | 《食品安全国家标准 植物源性食品中331种农药及其代谢物残留量的测定 液相色谱—质谱联用法》GB 23200.121-2021 | 项 | 800 | 高效液相色谱-串联质谱仪
1299 |  | 烯唑醇 | 《水果和蔬菜中450种农药及相关化学品残留量的测定 液相色谱-串联质谱法》GB/T 20769-2008 | 项 | 800 | 高效液相色谱-串联质谱仪
|  |  | 《粮谷中486种农药及相关化学品残留量的测定 液相色谱-串联质谱法》GB/T 20770-2008 | 项 | 800 | 高效液相色谱-串联质谱仪
1300 |  | 稀禾啶 | 《食品安全国家标准 水果和蔬菜中500种农药及相关化学品残留量的测定 气相色谱-质谱法》GB 23200.8-2016 | 项 | 700 | 气相色谱质谱联用仪
|  |  | 《粮谷中486种农药及相关化学品残留量的测定 液相色谱-串联质谱法》GB/T 20770-2008 | 项 | 800 | 高效液相色谱-串联质谱仪
1301 |  | 酰嘧磺隆 | 《食品安全国家标准 植物源性食品中331种农药及其代谢物残留量的测定 液相色谱—质谱联用法》GB 23200.121-2021 | 项 | 800 | 高效液相色谱-串联质谱仪
1302 |  | 消螨通 | 《食品安全国家标准 水果和蔬菜中500种农药及相关化学品残留量的测定 气相色谱-质谱法》GB 23200.8-2016 | 项 | 700 | 气相色谱质谱联用仪
1303 |  | 缬霉威 | 《食品安全国家标准 植物源性食品中331种农药及其代谢物残留量的测定 液相色谱—质谱联用法》GB 23200.121-2021 | 项 | 800 | 高效液相色谱-串联质谱仪
1304 |  | 辛硫磷 | 《食品安全国家标准 植物源性食品中331种农药及其代谢物残留量的测定 液相色谱—质谱联用法》GB 23200.121-2021 | 项 | 800 | 高效液相色谱-串联质谱仪
1305 |  | 辛硫磷 | 《水果和蔬菜中450种农药及相关化学品残留量的测定 液相色谱-串联质谱法》GB/T 20769-2008 | 项 | 800 | 高效液相色谱-串联质谱仪
|  |  | 《粮谷中486种农药及相关化学品残留量的测定 液相色谱-串联质谱法》GB/T 20770-2008 | 项 | 800 | 高效液相色谱-串联质谱仪
1306 |  | 新燕灵 | 《食品安全国家标准 水果和蔬菜中500种农药及相关化学品残留量的测定 气相色谱-质谱法》GB 23200.8-2016 | 项 | 700 | 气相色谱质谱联用仪
|  |  | 《水果和蔬菜中450种农药及相关化学品残留量的测定 液相色谱-串联质谱法》GB/T 20769-2008 | 项 | 800 | 高效液相色谱-串联质谱仪
|  |  | 《粮谷中486种农药及相关化学品残留量的测定 液相色谱-串联质谱法》GB/T 20770-2008 | 项 | 800 | 高效液相色谱-串联质谱仪
1307 |  | 溴苯腈 | 《粮谷中486种农药及相关化学品残留量的测定 液相色谱-串联质谱法》GB/T 20770-2008 | 项 | 800 | 高效液相色谱-串联质谱仪
1308 |  | 溴苯磷 | 《食品安全国家标准 水果和蔬菜中500种农药及相关化学品残留量的测定 气相色谱-质谱法》GB 23200.8-2016 | 项 | 700 | 气相色谱质谱联用仪
1309 |  | 溴苯膦 | 《食品安全国家标准 植物源性食品中208种农药及其代谢物残留量的测定 气相色谱-质谱联用法》GB 23200.113-2018 | 项 | 700 | 气相色谱质谱联用仪
1310 |  | 溴苯烯磷 | 《食品安全国家标准 水果和蔬菜中500种农药及相关化学品残留量的测定 气相色谱-质谱法》GB 23200.8-2016 | 项 | 700 | 气相色谱质谱联用仪
|  |  | 《食品安全国家标准 植物源性食品中208种农药及其代谢物残留量的测定 气相色谱-质谱联用法》GB 23200.113-2018 | 项 | 700 | 气相色谱质谱联用仪
|  |  | 《水果和蔬菜中450种农药及相关化学品残留量的测定 液相色谱-串联质谱法》GB/T 20769-2008 | 项 | 800 | 高效液相色谱-串联质谱仪
|  |  | 《粮谷中486种农药及相关化学品残留量的测定 液相色谱-串联质谱法》GB/T 20770-2008 | 项 | 800 | 高效液相色谱-串联质谱仪
1311 |  | 溴虫腈 | 《食品安全国家标准 水果和蔬菜中500种农药及相关化学品残留量的测定 气相色谱-质谱法》GB 23200.8-2016 | 项 | 700 | 气相色谱质谱联用仪
1312 |  | 溴丁酰草胺 |  | 项 | 700 | 气相色谱质谱联用仪
1313 |  | 溴谷隆 | 《食品安全国家标准 水果和蔬菜中500种农药及相关化学品残留量的测定 气相色谱-质谱法》GB 23200.8-2016 | 项 | 700 | 气相色谱质谱联用仪
|  |  | 《水果和蔬菜中450种农药及相关化学品残留量的测定 液相色谱-串联质谱法》GB/T 20769-2008 | 项 | 800 | 高效液相色谱-串联质谱仪
|  |  | 《粮谷中486种农药及相关化学品残留量的测定 液相色谱-串联质谱法》GB/T 20770-2008 | 项 | 800 | 高效液相色谱-串联质谱仪
1314 |  | 溴硫磷 | 《食品安全国家标准 植物源性食品中208种农药及其代谢物残留量的测定 气相色谱-质谱联用法》GB 23200.113-2018 | 项 | 700 | 气相色谱质谱联用仪
1315 |  | 溴螨酯 | 《食品安全国家标准 水果和蔬菜中500种农药及相关化学品残留量的测定 气相色谱-质谱法》GB 23200.8-2016 | 项 | 700 | 气相色谱质谱联用仪
|  |  | 《食品安全国家标准 植物源性食品中208种农药及其代谢物残留量的测定 气相色谱-质谱联用法》GB 23200.113-2018 | 项 | 700 | 气相色谱质谱联用仪
1316 |  | 溴氰虫酰胺 | 《食品安全国家标准 植物源性食品中331种农药及其代谢物残留量的测定 液相色谱—质谱联用法》GB 23200.121-2021 | 项 | 800 | 高效液相色谱-串联质谱仪
1317 |  | 溴氰菊酯 | 《食品安全国家标准 水果和蔬菜中500种农药及相关化学品残留量的测定 气相色谱-质谱法》GB 23200.8-2016 | 项 | 700 | 气相色谱质谱联用仪
|  |  | 《食品安全国家标准 植物源性食品中208种农药及其代谢物残留量的测定 气相色谱-质谱联用法》GB 23200.113-2018 | 项 | 700 | 气相色谱质谱联用仪
|  |  | 《食品安全国家标准 植物源性食品中331种农药及其代谢物残留量的测定 液相色谱—质谱联用法》GB 23200.121-2021 | 项 | 800 | 高效液相色谱-串联质谱仪
1318 |  | 溴疏磷 | 《食品安全国家标准 水果和蔬菜中500种农药及相关化学品残留量的测定 气相色谱-质谱法》GB 23200.8-2016 | 项 | 700 | 气相色谱质谱联用仪
1319 |  | 溴烯杀 | 《食品安全国家标准 水果和蔬菜中500种农药及相关化学品残留量的测定 气相色谱-质谱法》GB 23200.8-2016 | 项 | 700 | 气相色谱质谱联用仪
1320 |  | 溴莠敏 | 《水果和蔬菜中450种农药及相关化学品残留量的测定 液相色谱-串联质谱法》GB/T 20769-2008 | 项 | 800 | 高效液相色谱-串联质谱仪
|  |  | 《粮谷中486种农药及相关化学品残留量的测定 液相色谱-串联质谱法》GB/T 20770-2008 | 项 | 800 | 高效液相色谱-串联质谱仪
1321 |  | 蚜灭多砜 | 《水果和蔬菜中450种农药及相关化学品残留量的测定 液相色谱-串联质谱法》GB/T 20769-2008 | 项 | 800 | 高效液相色谱-串联质谱仪
|  |  | 《粮谷中486种农药及相关化学品残留量的测定 液相色谱-串联质谱法》GB/T 20770-2008 | 项 | 800 | 高效液相色谱-串联质谱仪
1322 |  | 蚜灭磷 | 《食品安全国家标准 植物源性食品中331种农药及其代谢物残留量的测定 液相色谱—质谱联用法》GB 23200.121-2021 | 项 | 800 | 高效液相色谱-串联质谱仪
|  |  | 《水果和蔬菜中450种农药及相关化学品残留量的测定 液相色谱-串联质谱法》GB/T 20769-2008 | 项 | 800 | 高效液相色谱-串联质谱仪
1323 |  | 蚜灭磷 | 《粮谷中486种农药及相关化学品残留量的测定 液相色谱-串联质谱法》GB/T 20770-2008 | 项 | 800 | 高效液相色谱-串联质谱仪
1324 |  | 亚胺菌 | 《水果和蔬菜中450种农药及相关化学品残留量的测定 液相色谱-串联质谱法》GB/T 20769-2008 | 项 | 800 | 高效液相色谱-串联质谱仪
|  |  | 《粮谷中486种农药及相关化学品残留量的测定 液相色谱-串联质谱法》GB/T 20770-2008 | 项 | 800 | 高效液相色谱-串联质谱仪
1325 |  | 亚胺硫磷 | 《食品安全国家标准 水果和蔬菜中500种农药及相关化学品残留量的测定 气相色谱-质谱法》GB 23200.8-2016 | 项 | 700 | 气相色谱质谱联用仪
|  |  | 《食品安全国家标准 植物源性食品中208种农药及其代谢物残留量的测定 气相色谱-质谱联用法》GB 23200.113-2018 | 项 | 700 | 气相色谱质谱联用仪
|  |  | 《食品安全国家标准 植物源性食品中331种农药及其代谢物残留量的测定 液相色谱—质谱联用法》GB 23200.121-2021 | 项 | 800 | 高效液相色谱-串联质谱仪
|  |  | 《水果和蔬菜中450种农药及相关化学品残留量的测定 液相色谱-串联质谱法》GB/T 20769-2008 | 项 | 800 | 高效液相色谱-串联质谱仪
|  |  | 《粮谷中486种农药及相关化学品残留量的测定 液相色谱-串联质谱法》GB/T 20770-2008 | 项 | 800 | 高效液相色谱-串联质谱仪
1326 |  | 亚胺唑 | 《食品安全国家标准 植物源性食品中331种农药及其代谢物残留量的测定 液相色谱—质谱联用法》GB 23200.121-2021 | 项 | 800 | 高效液相色谱-串联质谱仪
|  |  | 《粮谷中486种农药及相关化学品残留量的测定 液相色谱-串联质谱法》GB/T 20770-2008 | 项 | 800 | 高效液相色谱-串联质谱仪
1327 |  | 亚砜磷 | 《食品安全国家标准 植物源性食品中331种农药及其代谢物残留量的测定 液相色谱—质谱联用法》GB 23200.121-2021 | 项 | 800 | 高效液相色谱-串联质谱仪
1328 |  | 烟碱 | 《水果和蔬菜中450种农药及相关化学品残留量的测定 液相色谱-串联质谱法》GB/T 20769-2008 | 项 | 800 | 高效液相色谱-串联质谱仪
|  |  | 《粮谷中486种农药及相关化学品残留量的测定 液相色谱-串联质谱法》GB/T 20770-2008 | 项 | 800 | 高效液相色谱-串联质谱仪
1329 |  | 燕麦敌 | 《水果和蔬菜中450种农药及相关化学品残留量的测定 液相色谱-串联质谱法》GB/T 20769-2008 | 项 | 800 | 高效液相色谱-串联质谱仪
|  |  | 《水果和蔬菜中450种农药及相关化学品残留量的测定 液相色谱-串联质谱法》GB/T 20769-2008 | 项 | 800 | 高效液相色谱-串联质谱仪
|  |  | 《粮谷中486种农药及相关化学品残留量的测定 液相色谱-串联质谱法》GB/T 20770-2008 | 项 | 800 | 高效液相色谱-串联质谱仪
1330 |  | 燕麦酯 | 《食品安全国家标准 水果和蔬菜中500种农药及相关化学品残留量的测定 气相色谱-质谱法》GB 23200.8-2016 | 项 | 700 | 气相色谱质谱联用仪
1331 |  | 氧倍硫磷 | 《粮谷中486种农药及相关化学品残留量的测定 液相色谱-串联质谱法》GB/T 20770-2008 | 项 | 800 | 高效液相色谱-串联质谱仪
1332 |  | 氧丰索磷 | 《食品安全国家标准 植物源性食品中331种农药及其代谢物残留量的测定 液相色谱—质谱联用法》GB 23200.121-2021 | 项 | 800 | 高效液相色谱-串联质谱仪
1333 |  | 氧丰索磷砜 |  | 项 | 800 | 高效液相色谱-串联质谱仪
1334 |  | 氧化氯丹 | 《食品安全国家标准 水果和蔬菜中500种农药及相关化学品残留量的测定 气相色谱-质谱法》GB 23200.8-2016 | 项 | 700 | 气相色谱质谱联用仪
1335 |  | 氧化萎锈灵 | 《食品安全国家标准 水果和蔬菜中500种农药及相关化学品残留量的测定 气相色谱-质谱法》GB 23200.8-2016 | 项 | 700 | 气相色谱质谱联用仪
|  |  | 《水果和蔬菜中450种农药及相关化学品残留量的测定 液相色谱-串联质谱法》GB/T 20769-2008 | 项 | 800 | 高效液相色谱-串联质谱仪
|  |  | 《粮谷中486种农药及相关化学品残留量的测定 液相色谱-串联质谱法》GB/T 20770-2008 | 项 | 800 | 高效液相色谱-串联质谱仪
1336 |  | 氧乐果 | 《食品安全国家标准 植物源性食品中208种农药及其代谢物残留量的测定 气相色谱-质谱联用法》GB 23200.113-2018 | 项 | 700 | 气相色谱质谱联用仪
|  |  | 《食品安全国家标准 植物源性食品中331种农药及其代谢物残留量的测定 液相色谱—质谱联用法》GB 23200.121-2021 | 项 | 800 | 高效液相色谱-串联质谱仪
1337 |  | 氧乐果 | 《蔬菜中334种农药多残留的测定 气相色谱质谱法和液相色谱质谱法》NY/T 1379-2007 | 项 | 800 | 高效液相色谱-串联质谱仪
|  |  | 《食品安全国家标准 茶叶中448种农药及相关化学品残留量的测定 液相色谱-质谱法》GB 23200.13-2016 | 项 | 800 | 高效液相色谱-串联质谱仪
|  |  | 《水果和蔬菜中450种农药及相关化学品残留量的测定 液相色谱-串联质谱法》GB/T 20769-2008 | 项 | 800 | 高效液相色谱-串联质谱仪
|  |  | 《粮谷中486种农药及相关化学品残留量的测定 液相色谱-串联质谱法》GB/T 20770-2008 | 项 | 800 | 高效液相色谱-串联质谱仪
1338 |  | 氧皮蝇磷 | 《食品安全国家标准 水果和蔬菜中500种农药及相关化学品残留量的测定 气相色谱-质谱法》GB 23200.8-2016 | 项 | 700 | 气相色谱质谱联用仪
1339 |  | 氧亚胺硫磷 | 《食品安全国家标准 植物源性食品中331种农药及其代谢物残留量的测定 液相色谱—质谱联用法》GB 23200.121-2021 | 项 | 800 | 高效液相色谱-串联质谱仪
1340 |  | 氧乙嘧硫磷 | 《食品安全国家标准 水果和蔬菜中500种农药及相关化学品残留量的测定 气相色谱-质谱法》GB 23200.8-2016 | 项 | 700 | 气相色谱质谱联用仪
1341 |  | 氧异柳磷 | 《食品安全国家标准 水果和蔬菜中500种农药及相关化学品残留量的测定 气相色谱-质谱法》GB 23200.8-2016 | 项 | 700 | 气相色谱质谱联用仪
1342 |  | 氧异柳磷 | 《食品安全国家标准 植物源性食品中208种农药及其代谢物残留量的测定 气相色谱-质谱联用法》GB 23200.113-2018 | 项 | 700 | 气相色谱质谱联用仪
1343 |  | 野麦畏 | 《食品安全国家标准 水果和蔬菜中500种农药及相关化学品残留量的测定 气相色谱-质谱法》GB 23200.8-2016 | 项 | 700 | 气相色谱质谱联用仪
|  |  | 《食品安全国家标准 植物源性食品中208种农药及其代谢物残留量的测定 气相色谱-质谱联用法》GB 23200.113-2018 | 项 | 700 | 气相色谱质谱联用仪
|  |  | 《食品安全国家标准 植物源性食品中331种农药及其代谢物残留量的测定 液相色谱—质谱联用法》GB 23200.121-2021 | 项 | 800 | 高效液相色谱-串联质谱仪
|  |  | 《水果和蔬菜中450种农药及相关化学品残留量的测定 液相色谱-串联质谱法》GB/T 20769-2008 | 项 | 800 | 高效液相色谱-串联质谱仪
|  |  | 《粮谷中486种农药及相关化学品残留量的测定 液相色谱-串联质谱法》GB/T 20770-2008 | 项 | 800 | 高效液相色谱-串联质谱仪
1344 |  | 野燕枯 | 《水果和蔬菜中450种农药及相关化学品残留量的测定 液相色谱-串联质谱法》GB/T 20769-2008 | 项 | 800 | 高效液相色谱-串联质谱仪
1345 |  | 叶菌唑 | 《食品安全国家标准 植物源性食品中331种农药及其代谢物残留量的测定 液相色谱—质谱联用法》GB 23200.121-2021 | 项 | 800 | 高效液相色谱-串联质谱仪
1346 |  | 叶菌唑 | 《水果和蔬菜中450种农药及相关化学品残留量的测定 液相色谱-串联质谱法》GB/T 20769-2008 | 项 | 800 | 高效液相色谱-串联质谱仪
|  |  | 《粮谷中486种农药及相关化学品残留量的测定 液相色谱-串联质谱法》GB/T 20770-2008 | 项 | 800 | 高效液相色谱-串联质谱仪
1347 |  | 依维菌素 | 《食品安全国家标准 植物源性食品中331种农药及其代谢物残留量的测定 液相色谱—质谱联用法》GB 23200.121-2021 | 项 | 800 | 高效液相色谱-串联质谱仪
1348 |  | 乙拌磷 | 《食品安全国家标准 水果和蔬菜中500种农药及相关化学品残留量的测定 气相色谱-质谱法》GB 23200.8-2016 | 项 | 700 | 气相色谱质谱联用仪
|  |  | 《食品安全国家标准 植物源性食品中331种农药及其代谢物残留量的测定 液相色谱—质谱联用法》GB 23200.121-2021 | 项 | 800 | 高效液相色谱-串联质谱仪
|  |  | 《水果和蔬菜中450种农药及相关化学品残留量的测定 液相色谱-串联质谱法》GB/T 20769-2008 | 项 | 800 | 高效液相色谱-串联质谱仪
|  |  | 《粮谷中486种农药及相关化学品残留量的测定 液相色谱-串联质谱法》GB/T 20770-2008 | 项 | 800 | 高效液相色谱-串联质谱仪
1349 |  | 乙拌磷砜 | 《食品安全国家标准 水果和蔬菜中500种农药及相关化学品残留量的测定 气相色谱-质谱法》GB 23200.8-2016 | 项 | 700 | 气相色谱质谱联用仪
1350 |  | 乙拌磷砜 | 《食品安全国家标准 植物源性食品中331种农药及其代谢物残留量的测定 液相色谱—质谱联用法》GB 23200.121-2021 | 项 | 800 | 高效液相色谱-串联质谱仪
|  |  | 《水果和蔬菜中450种农药及相关化学品残留量的测定 液相色谱-串联质谱法》GB/T 20769-2008 | 项 | 800 | 高效液相色谱-串联质谱仪
|  |  | 《粮谷中486种农药及相关化学品残留量的测定 液相色谱-串联质谱法》GB/T 20770-2008 | 项 | 800 | 高效液相色谱-串联质谱仪
1351 |  | 乙拌磷亚砜 | 《食品安全国家标准 水果和蔬菜中500种农药及相关化学品残留量的测定 气相色谱-质谱法》GB 23200.8-2016 | 项 | 700 | 气相色谱质谱联用仪
|  |  | 《食品安全国家标准 植物源性食品中331种农药及其代谢物残留量的测定 液相色谱—质谱联用法》GB 23200.121-2021 | 项 | 800 | 高效液相色谱-串联质谱仪
|  |  | 《水果和蔬菜中450种农药及相关化学品残留量的测定 液相色谱-串联质谱法》GB/T 20769-2008 | 项 | 800 | 高效液相色谱-串联质谱仪
|  |  | 《粮谷中486种农药及相关化学品残留量的测定 液相色谱-串联质谱法》GB/T 20770-2008 | 项 | 800 | 高效液相色谱-串联质谱仪
1352 |  | 乙草胺 | 《食品安全国家标准 水果和蔬菜中500种农药及相关化学品残留量的测定 气相色谱-质谱法》GB 23200.8-2016 | 项 | 700 | 气相色谱质谱联用仪
1353 |  | 乙草胺 | 《食品安全国家标准 植物源性食品中208种农药及其代谢物残留量的测定 气相色谱-质谱联用法》GB 23200.113-2018 | 项 | 700 | 气相色谱质谱联用仪
|  |  | 《食品安全国家标准 植物源性食品中331种农药及其代谢物残留量的测定 液相色谱—质谱联用法》GB 23200.121-2021 | 项 | 800 | 高效液相色谱-串联质谱仪
|  |  | 《水果和蔬菜中450种农药及相关化学品残留量的测定 液相色谱-串联质谱法》GB/T 20769-2008 | 项 | 800 | 高效液相色谱-串联质谱仪
|  |  | 《粮谷中486种农药及相关化学品残留量的测定 液相色谱-串联质谱法》GB/T 20770-2008 | 项 | 800 | 高效液相色谱-串联质谱仪
1354 |  | 乙撑硫脲 | 《水果和蔬菜中450种农药及相关化学品残留量的测定 液相色谱-串联质谱法》GB/T 20769-2008 | 项 | 800 | 高效液相色谱-串联质谱仪
1355 |  | 乙虫腈 | 《食品安全国家标准 植物源性食品中331种农药及其代谢物残留量的测定 液相色谱—质谱联用法》GB 23200.121-2021 | 项 | 800 | 高效液相色谱-串联质谱仪
1356 |  | 乙虫清 | 《水果和蔬菜中450种农药及相关化学品残留量的测定 液相色谱-串联质谱法》GB/T 20769-2008 | 项 | 800 | 高效液相色谱-串联质谱仪
|  |  | 《粮谷中486种农药及相关化学品残留量的测定 液相色谱-串联质谱法》GB/T 20770-2008 | 项 | 800 | 高效液相色谱-串联质谱仪
1357 |  | 乙滴涕 | 《食品安全国家标准 水果和蔬菜中500种农药及相关化学品残留量的测定 气相色谱-质谱法》GB 23200.8-2016 | 项 | 700 | 气相色谱质谱联用仪
1358 |  | 乙丁氟灵 | 《食品安全国家标准 水果和蔬菜中500种农药及相关化学品残留量的测定 气相色谱-质谱法》GB 23200.8-2016 | 项 | 700 | 气相色谱质谱联用仪
|  |  | 《食品安全国家标准 植物源性食品中208种农药及其代谢物残留量的测定 气相色谱-质谱联用法》GB 23200.113-2018 | 项 | 700 | 气相色谱质谱联用仪
1359 |  | 乙丁烯氟灵 | 《食品安全国家标准 水果和蔬菜中500种农药及相关化学品残留量的测定 气相色谱-质谱法》GB 23200.8-2016 | 项 | 700 | 气相色谱质谱联用仪
|  |  | 《食品安全国家标准 植物源性食品中208种农药及其代谢物残留量的测定 气相色谱-质谱联用法》GB 23200.113-2018 | 项 | 700 | 气相色谱质谱联用仪
1360 |  | 乙环唑 | 《水果和蔬菜中450种农药及相关化学品残留量的测定 液相色谱-串联质谱法》GB/T 20769-2008 | 项 | 800 | 高效液相色谱-串联质谱仪
|  |  | 《粮谷中486种农药及相关化学品残留量的测定 液相色谱-串联质谱法》GB/T 20770-2008 | 项 | 800 | 高效液相色谱-串联质谱仪
1361 |  | 乙环唑-1 | 《食品安全国家标准 水果和蔬菜中500种农药及相关化学品残留量的测定 气相色谱-质谱法》GB 23200.8-2016 | 项 | 700 | 气相色谱质谱联用仪
1362 |  | 乙环唑-2 |  | 项 | 700 | 气相色谱质谱联用仪
1363 |  | 乙基-阿特拉津 | 《粮谷中486种农药及相关化学品残留量的测定 液相色谱-串联质谱法》GB/T 20770-2008 | 项 | 800 | 高效液相色谱-串联质谱仪
1364 |  | 乙基多杀菌素J | 《食品安全国家标准 植物源性食品中331种农药及其代谢物残留量的测定 液相色谱—质谱联用法》GB 23200.121-2021 | 项 | 800 | 高效液相色谱-串联质谱仪
1365 |  | 乙基多杀菌素L |  | 项 | 800 | 高效液相色谱-串联质谱仪
1366 |  | 乙基杀扑磷 | 《食品安全国家标准 水果和蔬菜中500种农药及相关化学品残留量的测定 气相色谱-质谱法》GB 23200.8-2016 | 项 | 700 | 气相色谱质谱联用仪
1367 |  | 乙基溴硫磷 | 《食品安全国家标准 水果和蔬菜中500种农药及相关化学品残留量的测定 气相色谱-质谱法》GB 23200.8-2016 | 项 | 700 | 气相色谱质谱联用仪
|  |  | 《食品安全国家标准 植物源性食品中208种农药及其代谢物残留量的测定 气相色谱-质谱联用法》GB 23200.113-2018 | 项 | 700 | 气相色谱质谱联用仪
|  |  | 《水果和蔬菜中450种农药及相关化学品残留量的测定 液相色谱-串联质谱法》GB/T 20769-2008 | 项 | 800 | 高效液相色谱-串联质谱仪
|  |  | 《粮谷中486种农药及相关化学品残留量的测定 液相色谱-串联质谱法》GB/T 20770-2008 | 项 | 800 | 高效液相色谱-串联质谱仪
1368 |  | 乙菌定 | 《水果和蔬菜中450种农药及相关化学品残留量的测定 液相色谱-串联质谱法》GB/T 20769-2008 | 项 | 800 | 高效液相色谱-串联质谱仪
1369 |  | 乙菌利 | 《食品安全国家标准 水果和蔬菜中500种农药及相关化学品残留量的测定 气相色谱-质谱法》GB 23200.8-2016 | 项 | 700 | 气相色谱质谱联用仪
1370 |  | 乙硫苯威 | 《水果和蔬菜中450种农药及相关化学品残留量的测定 液相色谱-串联质谱法》GB/T 20769-2008 | 项 | 800 | 高效液相色谱-串联质谱仪
|  |  | 《粮谷中486种农药及相关化学品残留量的测定 液相色谱-串联质谱法》GB/T 20770-2008 | 项 | 800 | 高效液相色谱-串联质谱仪
1371 |  | 乙硫苯威亚砜 | 《水果和蔬菜中450种农药及相关化学品残留量的测定 液相色谱-串联质谱法》GB/T 20769-2008 | 项 | 800 | 高效液相色谱-串联质谱仪
1372 |  | 乙硫磷 | 《食品安全国家标准 水果和蔬菜中500种农药及相关化学品残留量的测定 气相色谱-质谱法》GB 23200.8-2016 | 项 | 700 | 气相色谱质谱联用仪
|  |  | 《食品安全国家标准 植物源性食品中208种农药及其代谢物残留量的测定 气相色谱-质谱联用法》GB 23200.113-2018 | 项 | 700 | 气相色谱质谱联用仪
|  |  | 《食品安全国家标准 植物源性食品中331种农药及其代谢物残留量的测定 液相色谱—质谱联用法》GB 23200.121-2021 | 项 | 800 | 高效液相色谱-串联质谱仪
|  |  | 《水果和蔬菜中450种农药及相关化学品残留量的测定 液相色谱-串联质谱法》GB/T 20769-2008 | 项 | 800 | 高效液相色谱-串联质谱仪
1373 |  | 乙硫磷 | 《粮谷中486种农药及相关化学品残留量的测定 液相色谱-串联质谱法》GB/T 20770-2008 | 项 | 800 | 高效液相色谱-串联质谱仪
1374 |  | 乙螨唑 | 《食品安全国家标准 水果和蔬菜中500种农药及相关化学品残留量的测定 气相色谱-质谱法》GB 23200.8-2016 | 项 | 700 | 气相色谱质谱联用仪
|  |  | 《食品安全国家标准 植物源性食品中208种农药及其代谢物残留量的测定 气相色谱-质谱联用法》GB 23200.113-2018 | 项 | 700 | 气相色谱质谱联用仪
|  |  | 《食品安全国家标准 植物源性食品中331种农药及其代谢物残留量的测定 液相色谱—质谱联用法》GB 23200.121-2021 | 项 | 800 | 高效液相色谱-串联质谱仪
|  |  | 《粮谷中486种农药及相关化学品残留量的测定 液相色谱-串联质谱法》GB/T 20770-2008 | 项 | 800 | 高效液相色谱-串联质谱仪
1375 |  | 乙霉威 | 《食品安全国家标准 水果和蔬菜中500种农药及相关化学品残留量的测定 气相色谱-质谱法》GB 23200.8-2016 | 项 | 700 | 气相色谱质谱联用仪
|  |  | 《食品安全国家标准 植物源性食品中331种农药及其代谢物残留量的测定 液相色谱—质谱联用法》GB 23200.121-2021 | 项 | 800 | 高效液相色谱-串联质谱仪
|  |  | 《水果和蔬菜中450种农药及相关化学品残留量的测定 液相色谱-串联质谱法》GB/T 20769-2008 | 项 | 800 | 高效液相色谱-串联质谱仪
1376 |  | 乙霉威 | 《粮谷中486种农药及相关化学品残留量的测定 液相色谱-串联质谱法》GB/T 20770-2008 | 项 | 800 | 高效液相色谱-串联质谱仪
1377 |  | 乙嘧酚 | 《食品安全国家标准 植物源性食品中331种农药及其代谢物残留量的测定 液相色谱—质谱联用法》GB 23200.121-2021 | 项 | 800 | 高效液相色谱-串联质谱仪
1378 |  | 乙嘧酚磺酸酯 | 《食品安全国家标准 水果和蔬菜中500种农药及相关化学品残留量的测定 气相色谱-质谱法》GB 23200.8-2016 | 项 | 700 | 气相色谱质谱联用仪
|  |  | 《食品安全国家标准 植物源性食品中208种农药及其代谢物残留量的测定 气相色谱-质谱联用法》GB 23200.113-2018 | 项 | 700 | 气相色谱质谱联用仪
|  |  | 《食品安全国家标准 植物源性食品中331种农药及其代谢物残留量的测定 液相色谱—质谱联用法》GB 23200.121-2021 | 项 | 800 | 高效液相色谱-串联质谱仪
|  |  | 《水果和蔬菜中450种农药及相关化学品残留量的测定 液相色谱-串联质谱法》GB/T 20769-2008 | 项 | 800 | 高效液相色谱-串联质谱仪
|  |  | 《粮谷中486种农药及相关化学品残留量的测定 液相色谱-串联质谱法》GB/T 20770-2008 | 项 | 800 | 高效液相色谱-串联质谱仪
1379 |  | 乙嘧硫磷 | 《食品安全国家标准 水果和蔬菜中500种农药及相关化学品残留量的测定 气相色谱-质谱法》GB 23200.8-2016 | 项 | 700 | 气相色谱质谱联用仪
1380 |  | 乙嘧硫磷 | 《食品安全国家标准 植物源性食品中208种农药及其代谢物残留量的测定 气相色谱-质谱联用法》GB 23200.113-2018 | 项 | 700 | 气相色谱质谱联用仪
|  |  | 《食品安全国家标准 植物源性食品中331种农药及其代谢物残留量的测定 液相色谱—质谱联用法》GB 23200.121-2021 | 项 | 800 | 高效液相色谱-串联质谱仪
|  |  | 《水果和蔬菜中450种农药及相关化学品残留量的测定 液相色谱-串联质谱法》GB/T 20769-2008 | 项 | 800 | 高效液相色谱-串联质谱仪
|  |  | 《粮谷中486种农药及相关化学品残留量的测定 液相色谱-串联质谱法》GB/T 20770-2008 | 项 | 800 | 高效液相色谱-串联质谱仪
1381 |  | 乙羧氟草醚 | 《食品安全国家标准 水果和蔬菜中500种农药及相关化学品残留量的测定 气相色谱-质谱法》GB 23200.8-2016 | 项 | 700 | 气相色谱质谱联用仪
|  |  | 《食品安全国家标准 植物源性食品中331种农药及其代谢物残留量的测定 液相色谱—质谱联用法》GB 23200.121-2021 | 项 | 800 | 高效液相色谱-串联质谱仪
|  |  | 《粮谷中486种农药及相关化学品残留量的测定 液相色谱-串联质谱法》GB/T 20770-2008 | 项 | 800 | 高效液相色谱-串联质谱仪
1382 |  | 乙烯菌核利 | 《食品安全国家标准 水果和蔬菜中500种农药及相关化学品残留量的测定 气相色谱-质谱法》GB 23200.8-2016 | 项 | 700 | 气相色谱质谱联用仪
1383 |  | 乙烯菌核利 | 《食品安全国家标准 植物源性食品中208种农药及其代谢物残留量的测定 气相色谱-质谱联用法》GB 23200.113-2018 | 项 | 700 | 气相色谱质谱联用仪
|  |  | 《粮谷中486种农药及相关化学品残留量的测定 液相色谱-串联质谱法》GB/T 20770-2008 | 项 | 800 | 高效液相色谱-串联质谱仪
1384 |  | 乙酰磺胺对硝基苯 | 《水果和蔬菜中450种农药及相关化学品残留量的测定 液相色谱-串联质谱法》GB/T 20769-2008 | 项 | 800 | 高效液相色谱-串联质谱仪
|  |  | 《粮谷中486种农药及相关化学品残留量的测定 液相色谱-串联质谱法》GB/T 20770-2008 | 项 | 800 | 高效液相色谱-串联质谱仪
1385 |  | 乙酰甲胺磷 | 《食品安全国家标准 植物源性食品中208种农药及其代谢物残留量的测定 气相色谱-质谱联用法》GB 23200.113-2018 | 项 | 700 | 气相色谱质谱联用仪
|  |  | 《食品安全国家标准 植物源性食品中331种农药及其代谢物残留量的测定 液相色谱—质谱联用法》GB 23200.121-2021 | 项 | 800 | 高效液相色谱-串联质谱仪
|  |  | 《食品安全国家标准 植物源性食品中90种有机磷类农药及其代谢物残留量的测定 气相色谱法》GB 23200.116-2019 | 项 |  | 只用方法二
|  |  | 《粮谷中486种农药及相关化学品残留量的测定 液相色谱-串联质谱法》GB/T 20770-2008 | 项 | 800 | 高效液相色谱-串联质谱仪
1386 |  | 乙氧苯草胺 | 《粮谷中486种农药及相关化学品残留量的测定 液相色谱-串联质谱法》GB/T 20770-2008 | 项 | 800 | 高效液相色谱-串联质谱仪
1387 |  | 乙氧呋草黄 | 《食品安全国家标准 水果和蔬菜中500种农药及相关化学品残留量的测定 气相色谱-质谱法》GB 23200.8-2016 | 项 | 700 | 气相色谱质谱联用仪
|  |  | 《食品安全国家标准 植物源性食品中208种农药及其代谢物残留量的测定 气相色谱-质谱联用法》GB 23200.113-2018 | 项 | 700 | 气相色谱质谱联用仪
|  |  | 《食品安全国家标准 植物源性食品中331种农药及其代谢物残留量的测定 液相色谱—质谱联用法》GB 23200.121-2021 | 项 | 800 | 高效液相色谱-串联质谱仪
|  |  | 《水果和蔬菜中450种农药及相关化学品残留量的测定 液相色谱-串联质谱法》GB/T 20769-2008 | 项 | 800 | 高效液相色谱-串联质谱仪
|  |  | 《粮谷中486种农药及相关化学品残留量的测定 液相色谱-串联质谱法》GB/T 20770-2008 | 项 | 800 | 高效液相色谱-串联质谱仪
1388 |  | 乙氧呋啉 | 《粮谷中486种农药及相关化学品残留量的测定 液相色谱-串联质谱法》GB/T 20770-2008 | 项 | 800 | 高效液相色谱-串联质谱仪
1389 |  | 乙氧氟草醚 | 《食品安全国家标准 水果和蔬菜中500种农药及相关化学品残留量的测定 气相色谱-质谱法》GB 23200.8-2016 | 项 | 700 | 气相色谱质谱联用仪
1390 |  | 乙氧氟草醚 | 《食品安全国家标准 植物源性食品中208种农药及其代谢物残留量的测定 气相色谱-质谱联用法》GB 23200.113-2018 | 项 | 700 | 气相色谱质谱联用仪
|  |  | 《食品安全国家标准 植物源性食品中331种农药及其代谢物残留量的测定 液相色谱—质谱联用法》GB 23200.121-2021 | 项 | 800 | 高效液相色谱-串联质谱仪
|  |  | 《水果和蔬菜中450种农药及相关化学品残留量的测定 液相色谱-串联质谱法》GB/T 20769-2008 | 项 | 800 | 高效液相色谱-串联质谱仪
|  |  | 《粮谷中486种农药及相关化学品残留量的测定 液相色谱-串联质谱法》GB/T 20770-2008 | 项 | 800 | 高效液相色谱-串联质谱仪
1391 |  | 乙氧磺隆 | 《食品安全国家标准 植物源性食品中331种农药及其代谢物残留量的测定 液相色谱—质谱联用法》GB 23200.121-2021 | 项 | 800 | 高效液相色谱-串联质谱仪
1392 |  | 乙氧嘧磺隆 | 《粮谷中486种农药及相关化学品残留量的测定 液相色谱-串联质谱法》GB/T 20770-2008 | 项 | 800 | 高效液相色谱-串联质谱仪
1393 |  | 乙酯杀螨醇 | 《食品安全国家标准 水果和蔬菜中500种农药及相关化学品残留量的测定 气相色谱-质谱法》GB 23200.8-2016 | 项 | 700 | 气相色谱质谱联用仪
|  |  | 《食品安全国家标准 植物源性食品中208种农药及其代谢物残留量的测定 气相色谱-质谱联用法》GB 23200.113-2018 | 项 | 700 | 气相色谱质谱联用仪
1394 |  | 异艾氏剂 | 《食品安全国家标准 水果和蔬菜中500种农药及相关化学品残留量的测定 气相色谱-质谱法》GB 23200.8-2016 | 项 | 700 | 气相色谱质谱联用仪
1395 |  | 异丙草胺 | 《食品安全国家标准 水果和蔬菜中500种农药及相关化学品残留量的测定 气相色谱-质谱法》GB 23200.8-2016 | 项 | 700 | 气相色谱质谱联用仪
|  |  | 《食品安全国家标准 植物源性食品中331种农药及其代谢物残留量的测定 液相色谱—质谱联用法》GB 23200.121-2021 | 项 | 800 | 高效液相色谱-串联质谱仪
|  |  | 《粮谷中486种农药及相关化学品残留量的测定 液相色谱-串联质谱法》GB/T 20770-2008 | 项 | 800 | 高效液相色谱-串联质谱仪
1396 |  | 异丙甲草胺 | 《食品安全国家标准 水果和蔬菜中500种农药及相关化学品残留量的测定 气相色谱-质谱法》GB 23200.8-2016 | 项 | 700 | 气相色谱质谱联用仪
|  |  | 《食品安全国家标准 植物源性食品中208种农药及其代谢物残留量的测定 气相色谱-质谱联用法》GB 23200.113-2018 | 项 | 700 | 气相色谱质谱联用仪
|  |  | 《食品安全国家标准 植物源性食品中331种农药及其代谢物残留量的测定 液相色谱—质谱联用法》GB 23200.121-2021 | 项 | 800 | 高效液相色谱-串联质谱仪
|  |  | 《水果和蔬菜中450种农药及相关化学品残留量的测定 液相色谱-串联质谱法》GB/T 20769-2008 | 项 | 800 | 高效液相色谱-串联质谱仪
1397 |  | 异丙甲草胺 | 《粮谷中486种农药及相关化学品残留量的测定 液相色谱-串联质谱法》GB/T 20770-2008 | 项 | 800 | 高效液相色谱-串联质谱仪
1398 |  | 异丙净 | 《食品安全国家标准 水果和蔬菜中500种农药及相关化学品残留量的测定 气相色谱-质谱法》GB 23200.8-2016 | 项 | 700 | 气相色谱质谱联用仪
|  |  | 《食品安全国家标准 植物源性食品中208种农药及其代谢物残留量的测定 气相色谱-质谱联用法》GB 23200.113-2018 | 项 | 700 | 气相色谱质谱联用仪
|  |  | 《食品安全国家标准 水果和蔬菜中500种农药及相关化学品残留量的测定 气相色谱-质谱法》GB 23200.8-2016 | 项 | 700 | 气相色谱质谱联用仪
|  |  | 《水果和蔬菜中450种农药及相关化学品残留量的测定 液相色谱-串联质谱法》GB/T 20769-2008 | 项 | 800 | 高效液相色谱-串联质谱仪
1399 |  | 异丙乐灵 | 《粮谷中486种农药及相关化学品残留量的测定 液相色谱-串联质谱法》GB/T 20770-2008 | 项 | 800 | 高效液相色谱-串联质谱仪
1400 |  | 异丙隆 | 《食品安全国家标准 植物源性食品中331种农药及其代谢物残留量的测定 液相色谱—质谱联用法》GB 23200.121-2021 | 项 | 800 | 高效液相色谱-串联质谱仪
|  |  | 《水果和蔬菜中450种农药及相关化学品残留量的测定 液相色谱-串联质谱法》GB/T 20769-2008 | 项 | 800 | 高效液相色谱-串联质谱仪
1401 |  | 异丙隆 | 《粮谷中486种农药及相关化学品残留量的测定 液相色谱-串联质谱法》GB/T 20770-2008 | 项 | 800 | 高效液相色谱-串联质谱仪
1402 |  | 异丙威 | 《食品安全国家标准 植物源性食品中208种农药及其代谢物残留量的测定 气相色谱-质谱联用法》GB 23200.113-2018 | 项 | 700 | 气相色谱质谱联用仪
|  |  | 《食品安全国家标准 植物源性食品中331种农药及其代谢物残留量的测定 液相色谱—质谱联用法》GB 23200.121-2021 | 项 | 800 | 高效液相色谱-串联质谱仪
|  |  | 《水果和蔬菜中450种农药及相关化学品残留量的测定 液相色谱-串联质谱法》GB/T 20769-2008 | 项 | 800 | 高效液相色谱-串联质谱仪
|  |  | 《粮谷中486种农药及相关化学品残留量的测定 液相色谱-串联质谱法》GB/T 20770-2008 | 项 | 800 | 高效液相色谱-串联质谱仪
1403 |  | 异丙威-1 | 《食品安全国家标准 水果和蔬菜中500种农药及相关化学品残留量的测定 气相色谱-质谱法》GB 23200.8-2016 | 项 | 700 | 气相色谱质谱联用仪
1404 |  | 异丙威-2 |  | 项 | 700 | 气相色谱质谱联用仪
1405 |  | 异稻瘟净 | 《食品安全国家标准 水果和蔬菜中500种农药及相关化学品残留量的测定 气相色谱-质谱法》GB 23200.8-2016 | 项 | 700 | 气相色谱质谱联用仪
|  |  | 《食品安全国家标准 植物源性食品中208种农药及其代谢物残留量的测定 气相色谱-质谱联用法》GB 23200.113-2018 | 项 | 700 | 气相色谱质谱联用仪
1406 |  | 异稻瘟净 | 《食品安全国家标准 植物源性食品中331种农药及其代谢物残留量的测定 液相色谱—质谱联用法》GB 23200.121-2021 | 项 | 800 | 高效液相色谱-串联质谱仪
|  |  | 《水果和蔬菜中450种农药及相关化学品残留量的测定 液相色谱-串联质谱法》GB/T 20769-2008 | 项 | 800 | 高效液相色谱-串联质谱仪
|  |  | 《粮谷中486种农药及相关化学品残留量的测定 液相色谱-串联质谱法》GB/T 20770-2008 | 项 | 800 | 高效液相色谱-串联质谱仪
1407 |  | 异狄氏剂 | 《食品安全国家标准 水果和蔬菜中500种农药及相关化学品残留量的测定 气相色谱-质谱法》GB 23200.8-2016 | 项 | 700 | 气相色谱质谱联用仪
|  |  | 《食品安全国家标准 植物源性食品中208种农药及其代谢物残留量的测定 气相色谱-质谱联用法》GB 23200.113-2018 | 项 | 700 | 气相色谱质谱联用仪
1408 |  | 异狄氏剂酮 | 《食品安全国家标准 水果和蔬菜中500种农药及相关化学品残留量的测定 气相色谱-质谱法》GB 23200.8-2016 | 项 | 700 | 气相色谱质谱联用仪
1409 |  | 异𫫇草松 | 《食品安全国家标准 水果和蔬菜中500种农药及相关化学品残留量的测定 气相色谱-质谱法》GB 23200.8-2016 | 项 | 700 | 气相色谱质谱联用仪
|  |  | 《水果和蔬菜中450种农药及相关化学品残留量的测定 液相色谱-串联质谱法》GB/T 20769-2008 | 项 | 800 | 高效液相色谱-串联质谱仪
1410 |  | 异𫫇草松 | 《粮谷中486种农药及相关化学品残留量的测定 液相色谱-串联质谱法》GB/T 20770-2008 | 项 | 800 | 高效液相色谱-串联质谱仪
1411 |  | 异𫫇草酮 | 《食品安全国家标准 植物源性食品中208种农药及其代谢物残留量的测定 气相色谱-质谱联用法》GB 23200.113-2018 | 项 | 700 | 气相色谱质谱联用仪
|  |  | 《食品安全国家标准 植物源性食品中331种农药及其代谢物残留量的测定 液相色谱—质谱联用法》GB 23200.121-2021 | 项 | 800 | 高效液相色谱-串联质谱仪
1412 |  | 异𫫇氟草 | 《水果和蔬菜中450种农药及相关化学品残留量的测定 液相色谱-串联质谱法》GB/T 20769-2008 | 项 | 800 | 高效液相色谱-串联质谱仪
|  |  | 《粮谷中486种农药及相关化学品残留量的测定 液相色谱-串联质谱法》GB/T 20770-2008 | 项 | 800 | 高效液相色谱-串联质谱仪
1413 |  | 异𫫇酰草胺 | 《水果和蔬菜中450种农药及相关化学品残留量的测定 液相色谱-串联质谱法》GB/T 20769-2008 | 项 | 800 | 高效液相色谱-串联质谱仪
|  |  | 《粮谷中486种农药及相关化学品残留量的测定 液相色谱-串联质谱法》GB/T 20770-2008 | 项 | 800 | 高效液相色谱-串联质谱仪
1414 |  | 异𫫇唑草酮 | 《食品安全国家标准 植物源性食品中331种农药及其代谢物残留量的测定 液相色谱—质谱联用法》GB 23200.121-2021 | 项 | 800 | 高效液相色谱-串联质谱仪
1415 |  | 异𫫇唑草酮-二酮腈 |  | 项 | 800 | 高效液相色谱-串联质谱仪
1416 |  | 异菌脲 | 《食品安全国家标准 水果和蔬菜中500种农药及相关化学品残留量的测定 气相色谱-质谱法》GB 23200.8-2016 | 项 | 700 | 气相色谱质谱联用仪
|  |  | 《食品安全国家标准 植物源性食品中208种农药及其代谢物残留量的测定 气相色谱-质谱联用法》GB 23200.113-2018 | 项 | 700 | 气相色谱质谱联用仪
|  |  | 《食品安全国家标准 植物源性食品中331种农药及其代谢物残留量的测定 液相色谱—质谱联用法》GB 23200.121-2021 | 项 | 800 | 高效液相色谱-串联质谱仪
1417 |  | 异柳磷 | 《食品安全国家标准 水果和蔬菜中500种农药及相关化学品残留量的测定 气相色谱-质谱法》GB 23200.8-2016 | 项 | 700 | 气相色谱质谱联用仪
|  |  | 《食品安全国家标准 植物源性食品中208种农药及其代谢物残留量的测定 气相色谱-质谱联用法》GB 23200.113-2018 | 项 | 700 | 气相色谱质谱联用仪
|  |  | 《水果和蔬菜中450种农药及相关化学品残留量的测定 液相色谱-串联质谱法》GB/T 20769-2008 | 项 | 800 | 高效液相色谱-串联质谱仪
|  |  | 《粮谷中486种农药及相关化学品残留量的测定 液相色谱-串联质谱法》GB/T 20770-2008 | 项 | 800 | 高效液相色谱-串联质谱仪
1418 |  | 异氯磷 | 《食品安全国家标准 水果和蔬菜中500种农药及相关化学品残留量的测定 气相色谱-质谱法》GB 23200.8-2016 | 项 | 700 | 气相色谱质谱联用仪
1419 |  | 异氯磷 | 《水果和蔬菜中450种农药及相关化学品残留量的测定 液相色谱-串联质谱法》GB/T 20769-2008 | 项 | 800 | 高效液相色谱-串联质谱仪
|  |  | 《粮谷中486种农药及相关化学品残留量的测定 液相色谱-串联质谱法》GB/T 20770-2008 | 项 | 800 | 高效液相色谱-串联质谱仪
1420 |  | 异戊乙净 | 《食品安全国家标准 水果和蔬菜中500种农药及相关化学品残留量的测定 气相色谱-质谱法》GB 23200.8-2016 | 项 | 700 | 气相色谱质谱联用仪
1421 |  | 异唑隆 | 《水果和蔬菜中450种农药及相关化学品残留量的测定 液相色谱-串联质谱法》GB/T 20769-2008 | 项 | 800 | 高效液相色谱-串联质谱仪
|  |  | 《粮谷中486种农药及相关化学品残留量的测定 液相色谱-串联质谱法》GB/T 20770-2008 | 项 | 800 | 高效液相色谱-串联质谱仪
1422 |  | 抑草磷 | 《食品安全国家标准 水果和蔬菜中500种农药及相关化学品残留量的测定 气相色谱-质谱法》GB 23200.8-2016 | 项 | 700 | 气相色谱质谱联用仪
|  |  | 《食品安全国家标准 植物源性食品中208种农药及其代谢物残留量的测定 气相色谱-质谱联用法》GB 23200.113-2018 | 项 | 700 | 气相色谱质谱联用仪
1423 |  | 抑草蓬 | 《食品安全国家标准 水果和蔬菜中500种农药及相关化学品残留量的测定 气相色谱-质谱法》GB 23200.8-2016 | 项 | 700 | 气相色谱质谱联用仪
1424 |  | 抑菌丙胺酯 | 《水果和蔬菜中450种农药及相关化学品残留量的测定 液相色谱-串联质谱法》GB/T 20769-2008 | 项 | 800 | 高效液相色谱-串联质谱仪
|  |  | 《粮谷中486种农药及相关化学品残留量的测定 液相色谱-串联质谱法》GB/T 20770-2008 | 项 | 800 | 高效液相色谱-串联质谱仪
1425 |  | 抑菌灵 | 《水果和蔬菜中450种农药及相关化学品残留量的测定 液相色谱-串联质谱法》GB/T 20769-2008 | 项 | 800 | 高效液相色谱-串联质谱仪
1426 |  | 抑霉唑 | 《食品安全国家标准 水果和蔬菜中500种农药及相关化学品残留量的测定 气相色谱-质谱法》GB 23200.8-2016 | 项 | 700 | 气相色谱质谱联用仪
|  |  | 《食品安全国家标准 植物源性食品中208种农药及其代谢物残留量的测定 气相色谱-质谱联用法》GB 23200.113-2018 | 项 | 700 | 气相色谱质谱联用仪
|  |  | 《食品安全国家标准 植物源性食品中331种农药及其代谢物残留量的测定 液相色谱—质谱联用法》GB 23200.121-2021 | 项 | 800 | 高效液相色谱-串联质谱仪
|  |  | 《水果和蔬菜中450种农药及相关化学品残留量的测定 液相色谱-串联质谱法》GB/T 20769-2008 | 项 | 800 | 高效液相色谱-串联质谱仪
|  |  | 《粮谷中486种农药及相关化学品残留量的测定 液相色谱-串联质谱法》GB/T 20770-2008 | 项 | 800 | 高效液相色谱-串联质谱仪
1427 |  | 益棉磷 | 《食品安全国家标准 水果和蔬菜中500种农药及相关化学品残留量的测定 气相色谱-质谱法》GB 23200.8-2016 | 项 | 700 | 气相色谱质谱联用仪
|  |  | 《食品安全国家标准 植物源性食品中208种农药及其代谢物残留量的测定 气相色谱-质谱联用法》GB 23200.113-2018 | 项 | 700 | 气相色谱质谱联用仪
|  |  | 《水果和蔬菜中450种农药及相关化学品残留量的测定 液相色谱-串联质谱法》GB/T 20769-2008 | 项 | 800 | 高效液相色谱-串联质谱仪
|  |  | 《粮谷中486种农药及相关化学品残留量的测定 液相色谱-串联质谱法》GB/T 20770-2008 | 项 | 800 | 高效液相色谱-串联质谱仪
1428 |  | 茵草敌 | 《食品安全国家标准 水果和蔬菜中500种农药及相关化学品残留量的测定 气相色谱-质谱法》GB 23200.8-2016 | 项 | 700 | 气相色谱质谱联用仪
|  |  | 《水果和蔬菜中450种农药及相关化学品残留量的测定 液相色谱-串联质谱法》GB/T 20769-2008 | 项 | 800 | 高效液相色谱-串联质谱仪
|  |  | 《粮谷中486种农药及相关化学品残留量的测定 液相色谱-串联质谱法》GB/T 20770-2008 | 项 | 800 | 高效液相色谱-串联质谱仪
1429 |  | 吲哚酮草酯 | 《水果和蔬菜中450种农药及相关化学品残留量的测定 液相色谱-串联质谱法》GB/T 20769-2008 | 项 | 800 | 高效液相色谱-串联质谱仪
1430 |  | 吲哚酮草酯 | 《粮谷中486种农药及相关化学品残留量的测定 液相色谱-串联质谱法》GB/T 20770-2008 | 项 | 800 | 高效液相色谱-串联质谱仪
1431 |  | 吲唑磺菌胺 | 《食品安全国家标准 植物源性食品中331种农药及其代谢物残留量的测定 液相色谱—质谱联用法》GB 23200.121-2021 | 项 | 800 | 高效液相色谱-串联质谱仪
1432 |  | 茚虫威 | 《食品安全国家标准 植物源性食品中331种农药及其代谢物残留量的测定 液相色谱—质谱联用法》GB 23200.121-2021 | 项 | 800 | 高效液相色谱-串联质谱仪
|  |  | 《食品安全国家标准 茶叶中448种农药及相关化学品残留量的测定 液相色谱-质谱法》GB 23200.13-2016 | 项 | 800 | 高效液相色谱-串联质谱仪
|  |  | 《水果和蔬菜中450种农药及相关化学品残留量的测定 液相色谱-串联质谱法》GB/T 20769-2008 | 项 | 800 | 高效液相色谱-串联质谱仪
|  |  | 《粮谷中486种农药及相关化学品残留量的测定 液相色谱-串联质谱法》GB/T 20770-2008 | 项 | 800 | 高效液相色谱-串联质谱仪
1433 |  | 蝇毒磷 | 《食品安全国家标准 水果和蔬菜中500种农药及相关化学品残留量的测定 气相色谱-质谱法》GB 23200.8-2016 | 项 | 700 | 气相色谱质谱联用仪
|  |  | 《食品安全国家标准 植物源性食品中208种农药及其代谢物残留量的测定 气相色谱-质谱联用法》GB 23200.113-2018 | 项 | 700 | 气相色谱质谱联用仪
1434 |  | 蝇毒磷 | 《食品安全国家标准 植物源性食品中331种农药及其代谢物残留量的测定 液相色谱—质谱联用法》GB 23200.121-2021 | 项 | 800 | 高效液相色谱-串联质谱仪
|  |  | 《水果和蔬菜中450种农药及相关化学品残留量的测定 液相色谱-串联质谱法》GB/T 20769-2008 | 项 | 800 | 高效液相色谱-串联质谱仪
|  |  | 《粮谷中486种农药及相关化学品残留量的测定 液相色谱-串联质谱法》GB/T 20770-2008 | 项 | 800 | 高效液相色谱-串联质谱仪
1435 |  | 莠灭净 | 《食品安全国家标准 水果和蔬菜中500种农药及相关化学品残留量的测定 气相色谱-质谱法》GB 23200.8-2016 | 项 | 700 | 气相色谱质谱联用仪
|  |  | 《食品安全国家标准 植物源性食品中208种农药及其代谢物残留量的测定 气相色谱-质谱联用法》GB 23200.113-2018 | 项 | 700 | 气相色谱质谱联用仪
|  |  | 《食品安全国家标准 植物源性食品中331种农药及其代谢物残留量的测定 液相色谱—质谱联用法》GB 23200.121-2021 | 项 | 800 | 高效液相色谱-串联质谱仪
1436 |  | 莠去津 | 《食品安全国家标准 植物源性食品中208种农药及其代谢物残留量的测定 气相色谱-质谱联用法》GB 23200.113-2018 | 项 | 700 | 气相色谱质谱联用仪
|  |  | 《食品安全国家标准 植物源性食品中331种农药及其代谢物残留量的测定 液相色谱—质谱联用法》GB 23200.121-2021 | 项 | 800 | 高效液相色谱-串联质谱仪
1437 |  | 莠去津 | 《粮谷中486种农药及相关化学品残留量的测定 液相色谱-串联质谱法》GB/T 20770-2008 | 项 | 800 | 高效液相色谱-串联质谱仪
1438 |  | 莠去净 | 《食品安全国家标准 水果和蔬菜中500种农药及相关化学品残留量的测定 气相色谱-质谱法》GB 23200.8-2016 | 项 | 700 | 气相色谱质谱联用仪
1439 |  | 莠去通 | 《水果和蔬菜中450种农药及相关化学品残留量的测定 液相色谱-串联质谱法》GB/T 20769-2008 | 项 | 800 | 高效液相色谱-串联质谱仪
|  |  | 《粮谷中486种农药及相关化学品残留量的测定 液相色谱-串联质谱法》GB/T 20770-2008 | 项 | 800 | 高效液相色谱-串联质谱仪
1440 |  | 右旋炔丙菊酯 | 《水果和蔬菜中450种农药及相关化学品残留量的测定 液相色谱-串联质谱法》GB/T 20769-2008 | 项 | 800 | 高效液相色谱-串联质谱仪
|  |  | 《粮谷中486种农药及相关化学品残留量的测定 液相色谱-串联质谱法》GB/T 20770-2008 | 项 | 800 | 高效液相色谱-串联质谱仪
1441 |  | 鱼滕酮 | 《粮谷中486种农药及相关化学品残留量的测定 液相色谱-串联质谱法》GB/T 20770-2008 | 项 | 800 | 高效液相色谱-串联质谱仪
1442 |  | 鱼藤酮 | 《食品安全国家标准 植物源性食品中331种农药及其代谢物残留量的测定 液相色谱—质谱联用法》GB 23200.121-2021 | 项 | 800 | 高效液相色谱-串联质谱仪
|  |  | 《水果和蔬菜中450种农药及相关化学品残留量的测定 液相色谱-串联质谱法》GB/T 20769-2008 | 项 | 800 | 高效液相色谱-串联质谱仪
1443 |  | 育畜磷 | 《食品安全国家标准 水果和蔬菜中500种农药及相关化学品残留量的测定 气相色谱-质谱法》GB 23200.8-2016 | 项 | 700 | 气相色谱质谱联用仪
|  |  | 《水果和蔬菜中450种农药及相关化学品残留量的测定 液相色谱-串联质谱法》GB/T 20769-2008 | 项 | 800 | 高效液相色谱-串联质谱仪
|  |  | 《粮谷中486种农药及相关化学品残留量的测定 液相色谱-串联质谱法》GB/T 20770-2008 | 项 | 800 | 高效液相色谱-串联质谱仪
1444 |  | 增效醚 | 《食品安全国家标准 水果和蔬菜中500种农药及相关化学品残留量的测定 气相色谱-质谱法》GB 23200.8-2016 | 项 | 700 | 气相色谱质谱联用仪
|  |  | 《食品安全国家标准 植物源性食品中208种农药及其代谢物残留量的测定 气相色谱-质谱联用法》GB 23200.113-2018 | 项 | 700 | 气相色谱质谱联用仪
|  |  | 《食品安全国家标准 植物源性食品中331种农药及其代谢物残留量的测定 液相色谱—质谱联用法》GB 23200.121-2021 | 项 | 800 | 高效液相色谱-串联质谱仪
|  |  | 《水果和蔬菜中450种农药及相关化学品残留量的测定 液相色谱-串联质谱法》GB/T 20769-2008 | 项 | 800 | 高效液相色谱-串联质谱仪
|  |  | 《粮谷中486种农药及相关化学品残留量的测定 液相色谱-串联质谱法》GB/T 20770-2008 | 项 | 800 | 高效液相色谱-串联质谱仪
1445 |  | 整形醇 | 《食品安全国家标准 水果和蔬菜中500种农药及相关化学品残留量的测定 气相色谱-质谱法》GB 23200.8-2016 | 项 | 700 | 气相色谱质谱联用仪
1446 |  | 治螟磷 | 《食品安全国家标准 水果和蔬菜中500种农药及相关化学品残留量的测定 气相色谱-质谱法》GB 23200.8-2016 | 项 | 700 | 气相色谱质谱联用仪
|  |  | 《食品安全国家标准 植物源性食品中208种农药及其代谢物残留量的测定 气相色谱-质谱联用法》GB 23200.113-2018 | 项 | 700 | 气相色谱质谱联用仪
|  |  | 《食品安全国家标准 植物源性食品中331种农药及其代谢物残留量的测定 液相色谱—质谱联用法》GB 23200.121-2021 | 项 | 800 | 高效液相色谱-串联质谱仪
|  |  | 《水果和蔬菜中450种农药及相关化学品残留量的测定 液相色谱-串联质谱法》GB/T 20769-2008 | 项 | 800 | 高效液相色谱-串联质谱仪
|  |  | 《粮谷中486种农药及相关化学品残留量的测定 液相色谱-串联质谱法》GB/T 20770-2008 | 项 | 800 | 高效液相色谱-串联质谱仪
1447 |  | 种菌唑 | 《食品安全国家标准 植物源性食品中331种农药及其代谢物残留量的测定 液相色谱—质谱联用法》GB 23200.121-2021 | 项 | 800 | 高效液相色谱-串联质谱仪
1448 |  | 仲丁灵 | 《食品安全国家标准 水果和蔬菜中500种农药及相关化学品残留量的测定 气相色谱-质谱法》GB 23200.8-2016 | 项 | 700 | 气相色谱质谱联用仪
1449 |  | 仲丁灵 | 《食品安全国家标准 植物源性食品中331种农药及其代谢物残留量的测定 液相色谱—质谱联用法》GB 23200.121-2021 | 项 | 800 | 高效液相色谱-串联质谱仪
|  |  | 《水果和蔬菜中450种农药及相关化学品残留量的测定 液相色谱-串联质谱法》GB/T 20769-2008 | 项 | 800 | 高效液相色谱-串联质谱仪
|  |  | 《粮谷中486种农药及相关化学品残留量的测定 液相色谱-串联质谱法》GB/T 20770-2008 | 项 | 800 | 高效液相色谱-串联质谱仪
1450 |  | 仲丁通 | 《食品安全国家标准 水果和蔬菜中500种农药及相关化学品残留量的测定 气相色谱-质谱法》GB 23200.8-2016 | 项 | 700 | 气相色谱质谱联用仪
1451 |  | 仲丁威 | 《食品安全国家标准 水果和蔬菜中500种农药及相关化学品残留量的测定 气相色谱-质谱法》GB 23200.8-2016 | 项 | 700 | 气相色谱质谱联用仪
|  |  | 《食品安全国家标准 植物源性食品中208种农药及其代谢物残留量的测定 气相色谱-质谱联用法》GB 23200.113-2018 | 项 | 700 | 气相色谱质谱联用仪
|  |  | 《食品安全国家标准 植物源性食品中331种农药及其代谢物残留量的测定 液相色谱—质谱联用法》GB 23200.121-2021 | 项 | 800 | 高效液相色谱-串联质谱仪
|  |  | 《水果和蔬菜中450种农药及相关化学品残留量的测定 液相色谱-串联质谱法》GB/T 20769-2008 | 项 | 800 | 高效液相色谱-串联质谱仪
1452 |  | 仲丁威 | 《粮谷中486种农药及相关化学品残留量的测定 液相色谱-串联质谱法》GB/T 20770-2008 | 项 | 800 | 高效液相色谱-串联质谱仪
1453 |  | 兹克威 | 《食品安全国家标准 水果和蔬菜中500种农药及相关化学品残留量的测定 气相色谱-质谱法》GB 23200.8-2016 | 项 | 700 | 气相色谱质谱联用仪
1454 |  | 自克威 | 《水果和蔬菜中450种农药及相关化学品残留量的测定 液相色谱-串联质谱法》GB/T 20769-2008 | 项 | 800 | 高效液相色谱-串联质谱仪
1455 |  | 唑胺菌酯 | 《食品安全国家标准 植物源性食品中331种农药及其代谢物残留量的测定 液相色谱—质谱联用法》GB 23200.121-2021 | 项 | 800 | 高效液相色谱-串联质谱仪
1456 |  | 唑草酮 | 《食品安全国家标准 植物源性食品中331种农药及其代谢物残留量的测定 液相色谱—质谱联用法》GB 23200.121-2021 | 项 | 800 | 高效液相色谱-串联质谱仪
1457 |  | 唑虫酰胺 | 《食品安全国家标准 植物源性食品中331种农药及其代谢物残留量的测定 液相色谱—质谱联用法》GB 23200.121-2021 | 项 | 800 | 高效液相色谱-串联质谱仪
|  |  | 《水果和蔬菜中450种农药及相关化学品残留量的测定 液相色谱-串联质谱法》GB/T 20769-2008 | 项 | 800 | 高效液相色谱-串联质谱仪
1458 |  | 唑螨酯 | 《食品安全国家标准 水果和蔬菜中500种农药及相关化学品残留量的测定 气相色谱-质谱法》GB 23200.8-2016 | 项 | 700 | 气相色谱质谱联用仪
1459 |  | 唑螨酯 | 《食品安全国家标准 植物源性食品中331种农药及其代谢物残留量的测定 液相色谱—质谱联用法》GB 23200.121-2021 | 项 | 800 | 高效液相色谱-串联质谱仪
|  |  | 《水果和蔬菜中450种农药及相关化学品残留量的测定 液相色谱-串联质谱法》GB/T 20769-2008 | 项 | 800 | 高效液相色谱-串联质谱仪
|  |  | 《食品安全国家标准 水果和蔬菜中唑螨酯残留量的测定 液相色谱法》GB 23200.29-2016 | 项 | 400 | 高效液相色谱仪
|  |  | 《粮谷中486种农药及相关化学品残留量的测定 液相色谱-串联质谱法》GB/T 20770-2008 | 项 | 800 | 高效液相色谱-串联质谱仪
1460 |  | 唑嘧磺草胺 | 《食品安全国家标准 植物源性食品中331种农药及其代谢物残留量的测定 液相色谱—质谱联用法》GB 23200.121-2021 | 项 | 800 | 高效液相色谱-串联质谱仪
|  |  | 《粮谷中486种农药及相关化学品残留量的测定 液相色谱-串联质谱法》GB/T 20770-2008 | 项 | 800 | 高效液相色谱-串联质谱仪
1461 |  | 硫丹 | 《食品中有机氯农药多组分残留量的测定》GB/T 5009.19-2008 | 项 | 300 | 气相色谱仪
1462 |  | 2，4-滴 | 《粮食和蔬菜中2,4-滴残留量的测定》GB/T 5009.175-2003 | 项 | 300 | 气相色谱仪
1463 |  | 百菌清 | 《黄瓜中百菌清残留量的测定》GB/T 5009.105-2003 | 项 | 300 | 气相色谱仪
|  |  | 《蔬菜和水果中有机磷、有机氯、拟除虫菊酯和氨基甲酸酯类农药多残留的测定》NY/T 761-2008 | 项 | 300 | 气相色谱仪
1464 | 兽药残留 | 氟氢可的松 | 《出口动物源食品中多类禁用药物残留量检测方法 液相色谱-质谱/质谱法》SN/T 3235-2012 | 项 | 800 | 高效液相色谱-串联质谱仪
1465 |  | 氯霉素 | 《动物源性食品中氯霉素类药物残留量测定》GB/T 22338-2008 | 项 | 800 | 高效液相色谱-串联质谱仪
|  |  | 《可食动物肌肉、肝脏和水产品中氯霉素、甲砜霉素和氟苯尼考残留量的测定 液相色谱-串联质谱法》GB/T 20756-2006 | 项 | 800 | 高效液相色谱-串联质谱仪
|  |  | 《食品安全国家标准 动物性食品中氯霉素残留量的测定 液相色谱－串联质谱法》GB 31658.2-2021 | 项 | 800 | 高效液相色谱-串联质谱仪
|  |  | 《出口动物源食品中多类禁用药物残留量检测方法 液相色谱-质谱/质谱法》SN/T 3235-2012 | 项 | 800 | 高效液相色谱-串联质谱仪
|  |  | 《蜂蜜中氯霉素残留量的测定方法 液相色谱-串联质谱法》GB/T 18932.19-2003 | 项 | 800 | 高效液相色谱-串联质谱仪
1466 |  | 甲砜霉素 | 《动物源性食品中氯霉素类药物残留量测定》GB/T 22338-2008 | 项 | 800 | 高效液相色谱-串联质谱仪
|  |  | 《可食动物肌肉、肝脏和水产品中氯霉素、甲砜霉素和氟苯尼考残留量的测定 液相色谱-串联质谱法》GB/T 20756-2006 | 项 | 800 | 高效液相色谱-串联质谱仪
1467 |  | 甲砜霉素 | 《出口动物源食品中甲砜霉素、氟甲砜霉素和氟苯尼考胺残留量的测定 液相色谱-质谱/质谱法》SN/T 1865-2016 | 项 | 800 | 高效液相色谱-串联质谱仪
1468 |  | 呋喃妥因/1-氨基乙内酰脲(AHD) | 《蜂蜜中呋喃它酮、呋喃西林、呋喃妥因和呋喃唑酮代谢物残留量的测定方法 液相色谱-串联质谱法》GB/T 18932.24-2005 | 项 | 800 | 高效液相色谱-串联质谱仪
|  |  | 《动物源食品中硝基呋喃类代谢物残留量的测定 高效液相色谱－串联质谱法》农业部 781 号公告-4-2006 | 项 | 800 | 高效液相色谱-串联质谱仪
|  |  | 《动物源性食品中硝基呋喃类药物代谢物残留量检测方法 高效液相色谱/串联质谱法法》GB/T 21311-2007 | 项 | 800 | 高效液相色谱-串联质谱仪
|  |  | 《食品安全国家标准 水产品中硝基呋喃类代谢物多残留的测定 液相色谱－串联质谱法》GB 31656.13-2021 | 项 | 800 | 高效液相色谱-串联质谱仪
|  |  | 《水产品中硝基呋喃类代谢物残留量的测定 液相色谱-串联质谱法》农业部 783 号公告-1-2006 | 项 | 800 | 高效液相色谱-串联质谱仪
1469 |  | 呋喃西林/氨基脲（SEM） | 《蜂蜜中呋喃它酮、呋喃西林、呋喃妥因和呋喃唑酮代谢物残留量的测定方法 液相色谱-串联质谱法》GB/T 18932.24-2005 | 项 | 800 | 高效液相色谱-串联质谱仪
|  |  | 《动物源食品中硝基呋喃类代谢物残留量的测定 高效液相色谱－串联质谱法》农业部 781 号公告-4-2006 | 项 | 800 | 高效液相色谱-串联质谱仪
1470 |  | 呋喃西林/氨基脲（SEM） | 《动物源性食品中硝基呋喃类药物代谢物残留量检测方法 高效液相色谱/串联质谱法》GB/T 21311-2007 | 项 | 800 | 高效液相色谱-串联质谱仪
|  |  | 《食品安全国家标准 水产品中硝基呋喃类代谢物多残留的测定 液相色谱－串联质谱法》GB 31656.13-2021 | 项 | 800 | 高效液相色谱-串联质谱仪
|  |  | 《水产品中硝基呋喃类代谢物残留量的测定 液相色谱-串联质谱法》农业部 783 号公告-1-2006 | 项 | 800 | 高效液相色谱-串联质谱仪
1471 |  | 呋喃唑酮/3-氨基-2-唑烷酮（AOZ） | 《蜂蜜中呋喃它酮、呋喃西林、呋喃妥因和呋喃唑酮代谢物残留量的测定方法 液相色谱-串联质谱法》GB/T 18932.24-2005 | 项 | 800 | 高效液相色谱-串联质谱仪
|  |  | 《动物源性食品中硝基呋喃类药物代谢物残留量检测方法 高效液相色谱/串联质谱法》GB/T 21311-2007 | 项 | 800 | 高效液相色谱-串联质谱仪
|  |  | 《动物源食品中硝基呋喃类代谢物残留量的测定 高效液相色谱－串联质谱法》农业部 781 号公告-4-2006 | 项 | 800 | 高效液相色谱-串联质谱仪
|  |  | 《食品安全国家标准 水产品中硝基呋喃类代谢物多残留的测定 液相色谱－串联质谱法》GB 31656.13-2021 | 项 | 800 | 高效液相色谱-串联质谱仪
|  |  | 《水产品中硝基呋喃类代谢物残留量的测定 液相色谱-串联质谱法》农业部 783 号公告-1-2006 | 项 | 800 | 高效液相色谱-串联质谱仪
1472 |  | 呋喃它酮/5-甲基吗啉代-3-氨基-2-唑烷酮(AMOZ) | 《蜂蜜中呋喃它酮、呋喃西林、呋喃妥因和呋喃唑酮代谢物残留量的测定方法 液相色谱-串联质谱法》GB/T 18932.24-2005 | 项 | 800 | 高效液相色谱-串联质谱仪
|  |  | 《动物源性食品中硝基呋喃类药物代谢物残留量检测方法 高效液相色谱/串联质谱法》GB/T 21311-2007 | 项 | 800 | 高效液相色谱-串联质谱仪
|  |  | 《动物源食品中硝基呋喃类代谢物残留量的测定 高效液相色谱－串联质谱法》农业部 781 号公告-4-2006 | 项 | 800 | 高效液相色谱-串联质谱仪
|  |  | 《食品安全国家标准 水产品中硝基呋喃类代谢物多残留的测定 液相色谱－串联质谱法》GB 31656.13-2021 | 项 | 800 | 高效液相色谱-串联质谱仪
|  |  | 《水产品中硝基呋喃类代谢物残留量的测定 液相色谱-串联质谱法》农业部 783 号公告-1-2006 | 项 | 800 | 高效液相色谱-串联质谱仪
1473 |  | 替米考星 | 《畜禽肉中林可霉素、竹桃霉素、红霉素、替米考星、泰乐菌素、克林霉素、螺旋霉素、吉它霉素、交沙霉素残留量的测定 液相色谱-串联质谱法》GB/T 20762-2006 | 项 | 800 | 高效液相色谱-串联质谱仪
|  |  | 《动物源性食品中大环内酯类抗生素残留测定方法 第2部分：高效液相色谱串联质谱法》SN/T 1777.2-2007 | 项 | 800 | 高效液相色谱-串联质谱仪
1474 |  | 罗红霉素 | 《动物源性食品中大环内酯类抗生素残留测定方法 第2部分：高效液相色谱串联质谱法》SN/T 1777.2-2007 | 项 | 800 | 高效液相色谱-串联质谱仪
1475 |  | 硝基呋喃类代谢物 | 《动物源食品中硝基呋喃类代谢物残留量的测定 高效液相色谱－串联质谱法》农业部 781 号公告-4-2006 | 项 | 800 | 高效液相色谱-串联质谱仪
1476 |  | 磺胺脒 | 《动物源性食品中磺胺类药物残留量的测定 液相色谱-质谱/质谱法》GB/T 21316-2007 | 项 | 800 | 高效液相色谱-串联质谱仪
1477 |  | 磺胺胍（SGN） | 《水产品中17种磺胺类及15种喹诺酮类药物残留量的测定 液相色谱-串联质谱法》农业部1077号公告-1-2008 | 项 | 800 | 高效液相色谱-串联质谱仪
|  |  | 《动物源性食品中多种碱性药物残留量的检测方法 液相色谱-质谱/质谱法》SN/T 2624-2010 | 项 | 800 | 高效液相色谱-串联质谱仪
1478 |  | 甲氧苄啶(TMP) | 《动物源性食品中磺胺类药物残留量的测定 液相色谱-质谱/质谱法》GB/T 21316-2007 | 项 | 800 | 高效液相色谱-串联质谱仪
1479 |  | 磺胺索嘧啶（SIM） | 《动物源性食品中磺胺类药物残留量的测定 液相色谱-质谱/质谱法》GB/T 21316-2007 | 项 | 800 | 高效液相色谱-串联质谱仪
1480 |  | 磺胺醋酰（SAA） | 《动物源性食品中磺胺类药物残留量的测定 液相色谱-质谱/质谱法》GB/T 21316-2007 | 项 | 800 | 高效液相色谱-串联质谱仪
|  |  | 《动物源食品中磺胺类药物残留检测 液相色谱-串联质谱法》农业部1025号公告-23-2008 | 项 | 800 | 高效液相色谱-串联质谱仪
1481 |  | 磺胺醋酰（SAA） | 《食品安全国家标准 动物性食品中四环素类、磺胺类和喹诺酮类药物残留量的测定 液相色谱－串联质谱法》GB 31658.17-2021 | 项 | 800 | 高效液相色谱-串联质谱仪
|  |  | 《动物源性食品中多种碱性药物残留量的检测方法 液相色谱-质谱/质谱法》SN/T 2624-2010 | 项 | 800 | 高效液相色谱-串联质谱仪
1482 |  | 磺胺嘧啶（SDZ） | 《动物源性食品中磺胺类药物残留量的测定 液相色谱-质谱/质谱法》GB/T 21316-2007 | 项 | 800 | 高效液相色谱-串联质谱仪
|  |  | 《动物源食品中磺胺类药物残留检测 液相色谱-串联质谱法》农业部1025号公告-23-2008 | 项 | 800 | 高效液相色谱-串联质谱仪
|  |  | 《食品安全国家标准 动物性食品中四环素类、磺胺类和喹诺酮类药物残留量的测定 液相色谱－串联质谱法》GB 31658.17-2021 | 项 | 800 | 高效液相色谱-串联质谱仪
|  |  | 《水产品中17种磺胺类及15种喹诺酮类药物残留量的测定 液相色谱-串联质谱法》农业部1077号公告-1-2008 | 项 | 800 | 高效液相色谱-串联质谱仪
|  |  | 《动物源性食品中多种碱性药物残留量的检测方法 液相色谱-质谱/质谱法》SN/T 2624-2010 | 项 | 800 | 高效液相色谱-串联质谱仪
1483 |  | 磺胺吡啶（SPD）(SMPD) | 《动物源性食品中磺胺类药物残留量的测定 液相色谱-质谱/质谱法》GB/T 21316-2007 | 项 | 800 | 高效液相色谱-串联质谱仪
|  |  | 《动物源食品中磺胺类药物残留检测 液相色谱-串联质谱法》农业部1025号公告-23-2008 | 项 | 800 | 高效液相色谱-串联质谱仪
1484 |  | 磺胺吡啶（SPD）(SMPD) | 《食品安全国家标准 动物性食品中四环素类、磺胺类和喹诺酮类药物残留量的测定 液相色谱－串联质谱法》GB 31658.17-2021 | 项 | 800 | 高效液相色谱-串联质谱仪
|  |  | 《水产品中17种磺胺类及15种喹诺酮类药物残留量的测定 液相色谱-串联质谱法》农业部1077号公告-1-2008 | 项 | 800 | 高效液相色谱-串联质谱仪
|  |  | 《动物源性食品中多种碱性药物残留量的检测方法 液相色谱-质谱/质谱法》SN/T 2624-2010 | 项 | 800 | 高效液相色谱-串联质谱仪
1485 |  | 磺胺噻唑（STZ）(ST) | 《动物源性食品中磺胺类药物残留量的测定 液相色谱-质谱/质谱法》GB/T 21316-2007 | 项 | 800 | 高效液相色谱-串联质谱仪
|  |  | 《动物源食品中磺胺类药物残留检测 液相色谱-串联质谱法》农业部1025号公告-23-2008 | 项 | 800 | 高效液相色谱-串联质谱仪
|  |  | 《食品安全国家标准 动物性食品中四环素类、磺胺类和喹诺酮类药物残留量的测定 液相色谱－串联质谱法》GB 31658.17-2021 | 项 | 800 | 高效液相色谱-串联质谱仪
|  |  | 《水产品中17种磺胺类及15种喹诺酮类药物残留量的测定 液相色谱-串联质谱法》农业部1077号公告-1-2008 | 项 | 800 | 高效液相色谱-串联质谱仪
|  |  | 《动物源性食品中多种碱性药物残留量的检测方法 液相色谱-质谱/质谱法》SN/T 2624-2010 | 项 | 800 | 高效液相色谱-串联质谱仪
1486 |  | 磺胺甲嘧啶（SMR）(SM1) | 《动物源性食品中磺胺类药物残留量的测定 液相色谱-质谱/质谱法》GB/T 21316-2007 | 项 | 800 | 高效液相色谱-串联质谱仪
|  |  | 《动物源食品中磺胺类药物残留检测 液相色谱-串联质谱法》农业部1025号公告-23-2008 | 项 | 800 | 高效液相色谱-串联质谱仪
|  |  | 《食品安全国家标准 动物性食品中四环素类、磺胺类和喹诺酮类药物残留量的测定 液相色谱－串联质谱法》GB 31658.17-2021 | 项 | 800 | 高效液相色谱-串联质谱仪
|  |  | 《水产品中17种磺胺类及15种喹诺酮类药物残留量的测定 液相色谱-串联质谱法》农业部1077号公告-1-2008 | 项 | 800 | 高效液相色谱-串联质谱仪
|  |  | 《动物源性食品中多种碱性药物残留量的检测方法 液相色谱-质谱/质谱法》SN/T 2624-2010 | 项 | 800 | 高效液相色谱-串联质谱仪
1487 |  | 磺胺鯻唑 | 《动物源性食品中磺胺类药物残留量的测定 液相色谱-质谱/质谱法》GB/T 21316-2007 | 项 | 800 | 高效液相色谱-串联质谱仪
1488 |  | 磺胺噁唑（SMO） | 《动物源食品中磺胺类药物残留检测 液相色谱-串联质谱法》农业部1025号公告-23-2008 | 项 | 800 | 高效液相色谱-串联质谱仪
1489 |  | 磺胺二甲嘧啶（SDM） | 《动物源性食品中磺胺类药物残留量的测定 液相色谱-质谱/质谱法》GB/T 21316-2007 | 项 | 800 | 高效液相色谱-串联质谱仪
|  |  | 《动物源性食品中多种碱性药物残留量的检测方法 液相色谱-质谱/质谱法》SN/T 2624-2010 | 项 | 800 | 高效液相色谱-串联质谱仪
1490 |  | 磺胺甲氧嗪 | 《动物源性食品中磺胺类药物残留量的测定 液相色谱-质谱/质谱法》GB/T 21316-2007 | 项 | 800 | 高效液相色谱-串联质谱仪
1491 |  | 磺胺甲氧哒嗪（SMP） | 《动物源食品中磺胺类药物残留检测 液相色谱-串联质谱法》农业部1025号公告-23-2008 | 项 | 800 | 高效液相色谱-串联质谱仪
|  |  | 《食品安全国家标准 动物性食品中四环素类、磺胺类和喹诺酮类药物残留量的测定 液相色谱－串联质谱法》GB 31658.17-2021 | 项 | 800 | 高效液相色谱-串联质谱仪
|  |  | 《水产品中17种磺胺类及15种喹诺酮类药物残留量的测定 液相色谱-串联质谱法》农业部1077号公告-1-2008 | 项 | 800 | 高效液相色谱-串联质谱仪
|  |  | 《动物源性食品中多种碱性药物残留量的检测方法 液相色谱-质谱/质谱法》SN/T 2624-2010 | 项 | 800 | 高效液相色谱-串联质谱仪
1492 |  | 磺胺甲二唑 | 《动物源性食品中磺胺类药物残留量的测定 液相色谱-质谱/质谱法》GB/T 21316-2007 | 项 | 800 | 高效液相色谱-串联质谱仪
1493 |  | 磺胺甲噻二唑（SMT） | 《动物源食品中磺胺类药物残留检测 液相色谱-串联质谱法》农业部1025号公告-23-2008 | 项 | 800 | 高效液相色谱-串联质谱仪
|  |  | 《食品安全国家标准 动物性食品中四环素类、磺胺类和喹诺酮类药物残留量的测定 液相色谱－串联质谱法》GB 31658.17-2021 | 项 | 800 | 高效液相色谱-串联质谱仪
1494 |  | 磺胺甲噻二唑（SMT） | 《水产品中17种磺胺类及15种喹诺酮类药物残留量的测定 液相色谱-串联质谱法》农业部1077号公告-1-2008 | 项 | 800 | 高效液相色谱-串联质谱仪
|  |  | 《动物源性食品中多种碱性药物残留量的检测方法 液相色谱-质谱/质谱法》SN/T 2624-2010 | 项 | 800 | 高效液相色谱-串联质谱仪
1495 |  | 磺胺对甲氧嘧啶（SMD） | 《动物源性食品中磺胺类药物残留量的测定 液相色谱-质谱/质谱法》GB/T 21316-2007 | 项 | 800 | 高效液相色谱-串联质谱仪
|  |  | 《动物源性食品中多种碱性药物残留量的检测方法 液相色谱-质谱/质谱法》SN/T 2624-2010 | 项 | 800 | 高效液相色谱-串联质谱仪
1496 |  | 磺胺间甲氧嘧啶（SMM） | 《动物源性食品中磺胺类药物残留量的测定 液相色谱-质谱/质谱法》GB/T 21316-2007 | 项 | 800 | 高效液相色谱-串联质谱仪
|  |  | 《动物源食品中磺胺类药物残留检测 液相色谱-串联质谱法》农业部1025号公告-23-2008 | 项 | 800 | 高效液相色谱-串联质谱仪
|  |  | 《食品安全国家标准 动物性食品中四环素类、磺胺类和喹诺酮类药物残留量的测定 液相色谱－串联质谱法》GB 31658.17-2021 | 项 | 800 | 高效液相色谱-串联质谱仪
|  |  | 《水产品中17种磺胺类及15种喹诺酮类药物残留量的测定 液相色谱-串联质谱法》农业部1077号公告-1-2008 | 项 | 800 | 高效液相色谱-串联质谱仪
1497 |  | 磺胺氯哒嗪（SCP） | 《水产品中17种磺胺类及15种喹诺酮类药物残留量的测定 液相色谱-串联质谱法》农业部1077号公告-1-2008 | 项 | 800 | 高效液相色谱-串联质谱仪
|  |  | 《动物源性食品中多种碱性药物残留量的检测方法 液相色谱-质谱/质谱法》SN/T 2624-2010 | 项 | 800 | 高效液相色谱-串联质谱仪
|  |  | 《动物源性食品中磺胺类药物残留量的测定 液相色谱-质谱/质谱法》GB/T 21316-2007 | 项 | 800 | 高效液相色谱-串联质谱仪
|  |  | 《动物源食品中磺胺类药物残留检测 液相色谱-串联质谱法》农业部1025号公告-23-2008 | 项 | 800 | 高效液相色谱-串联质谱仪
|  |  | 《食品安全国家标准 动物性食品中四环素类、磺胺类和喹诺酮类药物残留量的测定 液相色谱－串联质谱法》GB 31658.17-2021 | 项 | 800 | 高效液相色谱-串联质谱仪
|  |  | 《动物源性食品中多种碱性药物残留量的检测方法 液相色谱-质谱/质谱法》SN/T 2624-2010 | 项 | 800 | 高效液相色谱-串联质谱仪
1498 |  | 磺胺多辛 | 《动物源性食品中磺胺类药物残留量的测定 液相色谱-质谱/质谱法》GB/T 21316-2007 | 项 | 800 | 高效液相色谱-串联质谱仪
1499 |  | 磺胺邻二甲氧嘧啶（SDX） | 《动物源食品中磺胺类药物残留检测 液相色谱-串联质谱法》农业部1025号公告-23-2008 | 项 | 800 | 高效液相色谱-串联质谱仪
|  |  | 《食品安全国家标准 动物性食品中四环素类、磺胺类和喹诺酮类药物残留量的测定 液相色谱－串联质谱法》GB 31658.17-2021 | 项 | 800 | 高效液相色谱-串联质谱仪
1500 |  | 磺胺邻二甲氧嘧啶（SDX） | 《水产品中17种磺胺类及15种喹诺酮类药物残留量的测定 液相色谱-串联质谱法》农业部1077号公告-1-2008 | 项 | 800 | 高效液相色谱-串联质谱仪
|  |  | 《动物源性食品中多种碱性药物残留量的检测方法 液相色谱-质谱/质谱法》SN/T 2624-2010 | 项 | 800 | 高效液相色谱-串联质谱仪
1501 |  | 磺胺甲鯻唑 | 《动物源性食品中磺胺类药物残留量的测定 液相色谱-质谱/质谱法》GB/T 21316-2007 | 项 | 800 | 高效液相色谱-串联质谱仪
1502 |  | 磺胺甲噁唑(SMZ) | 《动物源食品中磺胺类药物残留检测 液相色谱-串联质谱法》农业部1025号公告-23-2008 | 项 | 800 | 高效液相色谱-串联质谱仪
|  |  | 《食品安全国家标准 动物性食品中四环素类、磺胺类和喹诺酮类药物残留量的测定 液相色谱－串联质谱法》GB 31658.17-2021 | 项 | 800 | 高效液相色谱-串联质谱仪
|  |  | 《水产品中17种磺胺类及15种喹诺酮类药物残留量的测定 液相色谱-串联质谱法》农业部1077号公告-1-2008 | 项 | 800 | 高效液相色谱-串联质谱仪
1503 |  | 磺胺异鯻唑(SFZ) | 《动物源性食品中磺胺类药物残留量的测定 液相色谱-质谱/质谱法》GB/T 21316-2007 | 项 | 800 | 高效液相色谱-串联质谱仪
1504 |  | 磺胺苯酰 | 《动物源性食品中磺胺类药物残留量的测定 液相色谱-质谱/质谱法》GB/T 21316-2007 | 项 | 800 | 高效液相色谱-串联质谱仪
1505 |  | 苯甲酰磺胺（SBA） | 《动物源食品中磺胺类药物残留检测 液相色谱-串联质谱法》农业部1025号公告-23-2008 | 项 | 800 | 高效液相色谱-串联质谱仪
|  |  | 《食品安全国家标准 动物性食品中四环素类、磺胺类和喹诺酮类药物残留量的测定 液相色谱－串联质谱法》GB 31658.17-2021 | 项 | 800 | 高效液相色谱-串联质谱仪
1506 |  | 磺胺地索辛（SDT） | 《动物源性食品中磺胺类药物残留量的测定 液相色谱-质谱/质谱法》GB/T 21316-2007 | 项 | 800 | 高效液相色谱-串联质谱仪
1507 |  | 磺胺间二甲氧嘧啶（SDM） | 《动物源食品中磺胺类药物残留检测 液相色谱-串联质谱法》农业部1025号公告-23-2008 | 项 | 800 | 高效液相色谱-串联质谱仪
|  |  | 《食品安全国家标准 动物性食品中四环素类、磺胺类和喹诺酮类药物残留量的测定 液相色谱－串联质谱法》GB 31658.17-2021 | 项 | 800 | 高效液相色谱-串联质谱仪
|  |  | 《水产品中17种磺胺类及15种喹诺酮类药物残留量的测定 液相色谱-串联质谱法》农业部1077号公告-1-2008 | 项 | 800 | 高效液相色谱-串联质谱仪
|  |  | 《动物源性食品中多种碱性药物残留量的检测方法 液相色谱-质谱/质谱法》SN/T 2624-2010 | 项 | 800 | 高效液相色谱-串联质谱仪
1508 |  | 磺胺喹沙啉 | 《动物源性食品中磺胺类药物残留量的测定 液相色谱-质谱/质谱法》GB/T 21316-2007 | 项 | 800 | 高效液相色谱-串联质谱仪
1509 |  | 磺胺喹噁啉（SQX） | 《动物源食品中磺胺类药物残留检测 液相色谱-串联质谱法》农业部1025号公告-23-2008 | 项 | 800 | 高效液相色谱-串联质谱仪
|  |  | 《水产品中17种磺胺类及15种喹诺酮类药物残留量的测定 液相色谱-串联质谱法》农业部1077号公告-1-2008 | 项 | 800 | 高效液相色谱-串联质谱仪
|  |  | 《动物源性食品中多种碱性药物残留量的检测方法 液相色谱-质谱/质谱法》SN/T 2624-2010 | 项 | 800 | 高效液相色谱-串联质谱仪
1510 |  | 磺胺苯吡唑（SPA）（SPP） | 《动物源性食品中磺胺类药物残留量的测定 液相色谱-质谱/质谱法》GB/T 21316-2007 | 项 | 800 | 高效液相色谱-串联质谱仪
|  |  | 《动物源食品中磺胺类药物残留检测 液相色谱-串联质谱法》农业部1025号公告-23-2008 | 项 | 800 | 高效液相色谱-串联质谱仪
|  |  | 《食品安全国家标准 动物性食品中四环素类、磺胺类和喹诺酮类药物残留量的测定 液相色谱－串联质谱法》GB 31658.17-2021 | 项 | 800 | 高效液相色谱-串联质谱仪
1511 |  | 磺胺硝苯（SAN） | 《动物源性食品中磺胺类药物残留量的测定 液相色谱-质谱/质谱法》GB/T 21316-2007 | 项 | 800 | 高效液相色谱-串联质谱仪
1512 |  | 磺胺二甲嘧啶（SM2） | 《动物源食品中磺胺类药物残留检测 液相色谱-串联质谱法》农业部1025号公告-23-2008 | 项 | 800 | 高效液相色谱-串联质谱仪
1513 |  | 磺胺二甲嘧啶（SM2） | 《食品安全国家标准 动物性食品中四环素类、磺胺类和喹诺酮类药物残留量的测定 液相色谱－串联质谱法》GB 31658.17-2021 | 项 | 800 | 高效液相色谱-串联质谱仪
|  |  | 《水产品中17种磺胺类及15种喹诺酮类药物残留量的测定 液相色谱-串联质谱法》农业部1077号公告-1-2008 | 项 | 800 | 高效液相色谱-串联质谱仪
1514 |  | 磺胺异噁唑 | 《动物源食品中磺胺类药物残留检测 液相色谱-串联质谱法》农业部1025号公告-23-2008 | 项 | 800 | 高效液相色谱-串联质谱仪
1515 |  | 磺胺二甲异噁唑（SIZ） | 《食品安全国家标准 动物性食品中四环素类、磺胺类和喹诺酮类药物残留量的测定 液相色谱－串联质谱法》GB 31658.17-2021 | 项 | 800 | 高效液相色谱-串联质谱仪
|  |  | 《水产品中17种磺胺类及15种喹诺酮类药物残留量的测定 液相色谱-串联质谱法》农业部1077号公告-1-2008 | 项 | 800 | 高效液相色谱-串联质谱仪
|  |  | 《动物源性食品中多种碱性药物残留量的检测方法 液相色谱-质谱/质谱法》SN/T 2624-2010 | 项 | 800 | 高效液相色谱-串联质谱仪
1516 |  | 磺胺二甲异嘧啶 | 《食品安全国家标准 动物性食品中四环素类、磺胺类和喹诺酮类药物残留量的测定 液相色谱－串联质谱法》GB 31658.17-2021 | 项 | 800 | 高效液相色谱-串联质谱仪
1517 |  | 磺胺二甲异嘧啶 | 《水产品中17种磺胺类及15种喹诺酮类药物残留量的测定 液相色谱-串联质谱法》农业部1077号公告-1-2008 | 项 | 800 | 高效液相色谱-串联质谱仪
1518 |  | 磺胺对甲氧嘧啶 sulfameter | 《食品安全国家标准 动物性食品中四环素类、磺胺类和喹诺酮类药物残留量的测定 液相色谱－串联质谱法》GB 31658.17-2021 | 项 | 800 | 高效液相色谱-串联质谱仪
|  |  | 《水产品中17种磺胺类及15种喹诺酮类药物残留量的测定 液相色谱-串联质谱法》农业部1077号公告-1-2008 | 项 | 800 | 高效液相色谱-串联质谱仪
1519 |  | 酞磺胺噻唑 | 《食品安全国家标准 动物性食品中四环素类、磺胺类和喹诺酮类药物残留量的测定 液相色谱－串联质谱法》GB 31658.17-2021 | 项 | 800 | 高效液相色谱-串联质谱仪
1520 |  | 甲氧苄啶 | 《动物源性食品中磺胺类药物残留量的测定 液相色谱-质谱/质谱法》GB/T 21316-2007 | 项 | 800 | 高效液相色谱-串联质谱仪
1521 |  | 氟苯尼考 | 《出口动物源食品中甲砜霉素、氟甲砜霉素和氟苯尼考胺残留量的测定 液相色谱-质谱/质谱法》SN/T 1865-2016 | 项 | 800 | 高效液相色谱-串联质谱仪
|  |  | 《食品安全国家标准 动物性食品中氟苯尼考及氟苯尼考胺残留量的测定 液相色谱－串联质谱法》GB 31658.5-2021 | 项 | 800 | 高效液相色谱-串联质谱仪
1522 |  | 氟苯尼考 | 《动物源性食品中氯霉素类药物残留量测定》GB/T 22338-2008 | 项 | 800 | 高效液相色谱-串联质谱仪
|  |  | 《可食动物肌肉、肝脏和水产品中氯霉素、甲砜霉素和氟苯尼考残留量的测定 液相色谱-串联质谱法》GB/T 20756-2006 | 项 | 800 | 高效液相色谱-串联质谱仪
1523 |  | 氟苯尼考胺 | 《出口动物源食品中甲砜霉素、氟甲砜霉素和氟苯尼考胺残留量的测定 液相色谱-质谱/质谱法》SN/T 1865-2016 | 项 | 800 | 高效液相色谱-串联质谱仪
|  |  | 《食品安全国家标准 动物性食品中氟苯尼考及氟苯尼考胺残留量的测定 液相色谱－串联质谱法》GB 31658.5-2021 | 项 | 800 | 高效液相色谱-串联质谱仪
1524 |  | 五氯酚酸钠 | 《食品安全国家标准 动物源性食品中五氯酚残留量的测定 液相色谱-质谱法》GB 23200.92-2016 | 项 | 800 | 高效液相色谱-串联质谱仪
1525 |  | 克仑特罗 | 《动物源性食品中多种β-受体激动剂残留量的测定 液相色谱串联质谱法》GB/T 22286-2008 | 项 | 800 | 高效液相色谱-串联质谱仪
|  |  | 《出口动物源食品中多类禁用药物残留量检测方法 液相色谱-质谱/质谱法》SN/T 3235-2012 | 项 | 800 | 高效液相色谱-串联质谱仪
|  |  | 《动物源性食品中多种碱性药物残留量的检测方法 液相色谱-质谱/质谱法》SN/T 2624-2010 | 项 | 800 | 高效液相色谱-串联质谱仪
1526 |  | 莱克多巴胺 | 《动物源性食品中多种β-受体激动剂残留量的测定 液相色谱串联质谱法》GB/T 22286-2008 | 项 | 800 | 高效液相色谱-串联质谱仪
1527 |  | 莱克多巴胺 | 《出口动物源食品中多类禁用药物残留量检测方法 液相色谱-质谱/质谱法》SN/T 3235-2012 | 项 | 800 | 高效液相色谱-串联质谱仪
|  |  | 《动物源性食品中多种碱性药物残留量的检测方法 液相色谱-质谱/质谱法》SN/T 2624-2010 | 项 | 800 | 高效液相色谱-串联质谱仪
1528 |  | 沙丁胺醇 | 《动物源性食品中多种β-受体激动剂残留量的测定 液相色谱串联质谱法》GB/T 22286-2008 | 项 | 800 | 高效液相色谱-串联质谱仪
|  |  | 《出口动物源食品中多类禁用药物残留量检测方法 液相色谱-质谱/质谱法》SN/T 3235-2012 | 项 | 800 | 高效液相色谱-串联质谱仪
|  |  | 《动物源性食品中多种碱性药物残留量的检测方法 液相色谱-质谱/质谱法》SN/T 2624-2010 | 项 | 800 | 高效液相色谱-串联质谱仪
1529 |  | 特布他林 | 《动物源性食品中多种β-受体激动剂残留量的测定 液相色谱串联质谱法》GB/T 22286-2008 | 项 | 800 | 高效液相色谱-串联质谱仪
|  |  | 《出口动物源食品中多类禁用药物残留量检测方法 液相色谱-质谱/质谱法》SN/T 3235-2012 | 项 | 800 | 高效液相色谱-串联质谱仪
|  |  | 《动物源性食品中多种碱性药物残留量的检测方法 液相色谱-质谱/质谱法》SN/T 2624-2010 | 项 | 800 | 高效液相色谱-串联质谱仪
1530 |  | 妥布特罗 | 《出口动物源食品中多类禁用药物残留量检测方法 液相色谱-质谱/质谱法》SN/T 3235-2012 | 项 | 800 | 高效液相色谱-串联质谱仪
1531 |  | 妥布特罗 | 《动物源性食品中多种碱性药物残留量的检测方法 液相色谱-质谱/质谱法》SN/T 2624-2010 | 项 | 800 | 高效液相色谱-串联质谱仪
1532 |  | 非诺特罗 | 《出口动物源食品中多类禁用药物残留量检测方法 液相色谱-质谱/质谱法》SN/T 3235-2012 | 项 | 800 | 高效液相色谱-串联质谱仪
1533 |  | 西玛特罗 |  | 项 | 800 | 高效液相色谱-串联质谱仪
1534 |  | 西马特罗 | 《动物源性食品中多种碱性药物残留量的检测方法 液相色谱-质谱/质谱法》SN/T 2624-2010 | 项 | 800 | 高效液相色谱-串联质谱仪
1535 |  | 塞曼特罗 | 《动物源性食品中多种β-受体激动剂残留量的测定 液相色谱串联质谱法》GB/T 22286-2008 | 项 | 800 | 高效液相色谱-串联质谱仪
1536 |  | 塞布特罗 |  | 项 | 800 | 高效液相色谱-串联质谱仪
1537 |  | 溴布特罗 |  | 项 | 800 | 高效液相色谱-串联质谱仪
1538 |  | 苯氧丙酚胺 |  | 项 | 800 | 高效液相色谱-串联质谱仪
1539 |  | 马布特罗 |  | 项 | 800 | 高效液相色谱-串联质谱仪
1540 |  | 马贲特罗 |  | 项 | 800 | 高效液相色谱-串联质谱仪
1541 |  | 溴代克仑特罗 |  | 项 | 800 | 高效液相色谱-串联质谱仪
1542 |  | 苯酰磺胺 | 《动物源性食品中多种碱性药物残留量的检测方法 液相色谱-质谱/质谱法》SN/T 2624-2010 | 项 | 800 | 高效液相色谱-串联质谱仪
1543 |  | 三甲氧苄胺嘧啶 |  | 项 | 800 | 高效液相色谱-串联质谱仪
1544 |  | 氟西泮 |  | 项 | 800 | 高效液相色谱-串联质谱仪
1545 |  | 咪达唑仑 |  | 项 | 800 | 高效液相色谱-串联质谱仪
1546 |  | 阿普唑仑 |  | 项 | 800 | 高效液相色谱-串联质谱仪
1547 |  | 利眠宁 |  | 项 | 800 | 高效液相色谱-串联质谱仪
1548 |  | 溴西泮 |  | 项 | 800 | 高效液相色谱-串联质谱仪
1549 |  | 氯硝西泮 |  | 项 | 800 | 高效液相色谱-串联质谱仪
1550 |  | 劳拉西泮 |  | 项 | 800 | 高效液相色谱-串联质谱仪
1551 |  | 硝西泮 |  | 项 | 800 | 高效液相色谱-串联质谱仪
1552 |  | 去烷基氟拉西泮 |  | 项 | 800 | 高效液相色谱-串联质谱仪
1553 |  | 2-羟乙基氟拉西泮 |  | 项 | 800 | 高效液相色谱-串联质谱仪
1554 |  | 氟拉西泮 |  | 项 | 800 | 高效液相色谱-串联质谱仪
1555 |  | α-羟基阿普唑仑 |  | 项 | 800 | 高效液相色谱-串联质谱仪
1556 |  | 去甲基氟西泮 |  | 项 | 800 | 高效液相色谱-串联质谱仪
1557 |  | α-羟基咪达唑仑 | 《动物源性食品中多种碱性药物残留量的检测方法 液相色谱-质谱/质谱法》SN/T 2624-2010 | 项 | 800 | 高效液相色谱-串联质谱仪
1558 |  | 7-氨基氟西泮 |  | 项 | 800 | 高效液相色谱-串联质谱仪
1559 |  | 三唑仑 |  | 项 | 800 | 高效液相色谱-串联质谱仪
1560 |  | 替马西泮 |  | 项 | 800 | 高效液相色谱-串联质谱仪
1561 |  | 奥沙西泮 |  | 项 | 800 | 高效液相色谱-串联质谱仪
1562 |  | 羟基二甲硝咪唑 |  | 项 | 800 | 高效液相色谱-串联质谱仪
1563 |  | 羟基异丙硝唑 |  | 项 | 800 | 高效液相色谱-串联质谱仪
1564 |  | 阿苯达唑 |  | 项 | 800 | 高效液相色谱-串联质谱仪
1565 |  | 阿苯达唑亚砜 |  | 项 | 800 | 高效液相色谱-串联质谱仪
1566 |  | 阿苯达唑砜 |  | 项 | 800 | 高效液相色谱-串联质谱仪
1567 |  | 2-氨基-阿苯达唑砜 |  | 项 | 800 | 高效液相色谱-串联质谱仪
1568 |  | 氟苯达唑 |  | 项 | 800 | 高效液相色谱-串联质谱仪
1569 |  | 芬苯达唑砜 |  | 项 | 800 | 高效液相色谱-串联质谱仪
1570 |  | 苯硫胍 |  | 项 | 800 | 高效液相色谱-串联质谱仪
1571 |  | 奥芬达唑 |  | 项 | 800 | 高效液相色谱-串联质谱仪
1572 |  | 氧苯达唑 |  | 项 | 800 | 高效液相色谱-串联质谱仪
1573 |  | 甲苯咪唑 |  | 项 | 800 | 高效液相色谱-串联质谱仪
1574 |  | 氨基甲苯咪唑 |  | 项 | 800 | 高效液相色谱-串联质谱仪
1575 |  | 5-羟基-甲苯咪唑 |  | 项 | 800 | 高效液相色谱-串联质谱仪
1576 |  | 噻苯达唑 |  | 项 | 800 | 高效液相色谱-串联质谱仪
1577 |  | 5-羟基-噻苯达唑 |  | 项 | 800 | 高效液相色谱-串联质谱仪
1578 |  | 沙米特罗 |  | 项 | 800 | 高效液相色谱-串联质谱仪
1579 |  | 喷布特罗 |  | 项 | 800 | 高效液相色谱-串联质谱仪
1580 |  | 甲氧酩胺 |  | 项 | 800 | 高效液相色谱-串联质谱仪
1581 |  | 心得安 |  | 项 | 800 | 高效液相色谱-串联质谱仪
1582 |  | 氯丙那林 |  | 项 | 800 | 高效液相色谱-串联质谱仪
1583 |  | 齐帕特罗 |  | 项 | 800 | 高效液相色谱-串联质谱仪
1584 |  | 喹乙醇/3-甲基喹噁啉-2-羧酸 | 《牛、猪的肝脏和肌肉中卡巴氧和喹乙醇及代谢物残留量的测定 液相色谱-串联质谱法》GB/T 20746-2006 | 项 | 800 | 高效液相色谱-串联质谱仪
1585 |  | 卡巴氧 |  | 项 | 800 | 高效液相色谱-串联质谱仪
1586 |  | 脱氧卡巴氧 |  | 项 | 800 | 高效液相色谱-串联质谱仪
1587 |  | 喹噁啉-2-羧酸 |  | 项 | 800 | 高效液相色谱-串联质谱仪
1588 |  | 氯丙嗪 | 《进出口动物源性食品中镇静剂类药物残留量的检测方法 液相色谱-质谱/质谱法》SN/T 2113-2008 | 项 | 800 | 高效液相色谱-串联质谱仪
1589 |  | 金霉素 | 《动物源性食品中四环素类兽药残留量检测方法 液相色谱-质谱/质谱法与高效液相色谱法》GB/T 21317-2007 | 项 | 800 | 高效液相色谱-串联质谱仪
|  |  | 《食品安全国家标准 动物性食品中四环素类、磺胺类和喹诺酮类药物残留量的测定 液相色谱－串联质谱法》GB 31658.17-2021 | 项 | 800 | 高效液相色谱-串联质谱仪
1590 |  | 四环素 | 《动物源性食品中四环素类兽药残留量检测方法 液相色谱-质谱/质谱法与高效液相色谱法》GB/T 21317-2007 | 项 | 800 | 高效液相色谱-串联质谱仪
|  |  | 《食品安全国家标准 动物性食品中四环素类、磺胺类和喹诺酮类药物残留量的测定 液相色谱－串联质谱法》GB 31658.17-2021 | 项 | 800 | 高效液相色谱-串联质谱仪
1591 |  | 强力霉素 | 《动物源性食品中四环素类兽药残留量检测方法 液相色谱-质谱/质谱法与高效液相色谱法》GB/T 21317-2007 | 项 | 800 | 高效液相色谱-串联质谱仪
1592 |  | 多西环素 | 《食品安全国家标准 动物性食品中四环素类、磺胺类和喹诺酮类药物残留量的测定 液相色谱－串联质谱法》GB 31658.17-2021 | 项 | 800 | 高效液相色谱-串联质谱仪
1593 |  | 土霉素 | 《动物源性食品中四环素类兽药残留量检测方法 液相色谱-质谱/质谱法与高效液相色谱法》GB/T 21317-2007 | 项 | 800 | 高效液相色谱-串联质谱仪
1594 |  | 土霉素 | 《食品安全国家标准 动物性食品中四环素类、磺胺类和喹诺酮类药物残留量的测定 液相色谱－串联质谱法》GB 31658.17-2021 | 项 | 800 | 高效液相色谱-串联质谱仪
1595 |  | 二甲胺四环素 | 《动物源性食品中四环素类兽药残留量检测方法 液相色谱-质谱/质谱法与高效液相色谱法》GB/T 21317-2007 | 项 | 800 | 高效液相色谱-串联质谱仪
1596 |  | 去甲基金霉素 |  | 项 | 800 | 高效液相色谱-串联质谱仪
1597 |  | 甲稀土霉素 |  | 项 | 800 | 高效液相色谱-串联质谱仪
1598 |  | 差向土霉素 |  | 项 | 800 | 高效液相色谱-串联质谱仪
1599 |  | 差向四环素 |  | 项 | 800 | 高效液相色谱-串联质谱仪
1600 |  | 差向金霉素 |  | 项 | 800 | 高效液相色谱-串联质谱仪
1601 |  | α-玉米赤霉醇 | 《出口动物源食品中多类禁用药物残留量检测方法 液相色谱-质谱/质谱法》SN/T 3235-2012 | 项 | 800 | 高效液相色谱-串联质谱仪
1602 |  | β-玉米赤霉醇 |  | 项 | 800 | 高效液相色谱-串联质谱仪
1603 |  | α-玉米赤霉烯醇 |  | 项 | 800 | 高效液相色谱-串联质谱仪
1604 |  | β-玉米赤霉烯醇 |  | 项 | 800 | 高效液相色谱-串联质谱仪
1605 |  | 玉米赤霉酮 |  | 项 | 800 | 高效液相色谱-串联质谱仪
1606 |  | 玉米赤霉烯酮 |  | 项 | 800 | 高效液相色谱-串联质谱仪
1607 |  | 青霉素 | 《畜禽肉中九种青霉素类药物残留量的测定 液相色谱-串联质谱法》GB/T 20755-2006 | 项 | 800 | 高效液相色谱-串联质谱仪
1608 |  | 阿莫西林 |  | 项 | 800 | 高效液相色谱-串联质谱仪
1609 |  | 氨苄西林 |  | 项 | 800 | 高效液相色谱-串联质谱仪
1610 |  | 哌嗪西林 |  | 项 | 800 | 高效液相色谱-串联质谱仪
1611 |  | 青霉素Ｇ |  | 项 | 800 | 高效液相色谱-串联质谱仪
1612 |  | 青霉素V |  | 项 | 800 | 高效液相色谱-串联质谱仪
1613 |  | 苯唑西林 |  | 项 | 800 | 高效液相色谱-串联质谱仪
1614 |  | 氯唑西林 |  | 项 | 800 | 高效液相色谱-串联质谱仪
1615 |  | 萘夫西林 |  | 项 | 800 | 高效液相色谱-串联质谱仪
1616 |  | 双氯西林 |  | 项 | 800 | 高效液相色谱-串联质谱仪
1617 |  | 林可霉素 | 《畜禽肉中林可霉素、竹桃霉素、红霉素、替米考星、泰乐菌素、克林霉素、螺旋霉素、吉它霉素、交沙霉素残留量的测定 液相色谱-串联质谱法》GB/T 20762-2006 | 项 | 800 | 高效液相色谱-串联质谱仪
1618 |  | 竹桃霉素 |  | 项 | 800 | 高效液相色谱-串联质谱仪
1619 |  | 红霉素 |  | 项 | 800 | 高效液相色谱-串联质谱仪
1620 |  | 泰乐菌素 |  | 项 | 800 | 高效液相色谱-串联质谱仪
1621 |  | 克林霉素 |  | 项 | 800 | 高效液相色谱-串联质谱仪
1622 |  | 螺旋霉素 |  | 项 | 800 | 高效液相色谱-串联质谱仪
1623 |  | 吉它霉素 |  | 项 | 800 | 高效液相色谱-串联质谱仪
1624 |  | 交沙霉素 |  | 项 | 800 | 高效液相色谱-串联质谱仪
1625 |  | 诺氟沙星 | 《动物源性食品中14种喹诺酮药物残留检测方法 液相色谱-质谱/质谱法》GB/T 21312-2007 | 项 | 800 | 高效液相色谱-串联质谱仪
|  |  | 《食品安全国家标准 动物性食品中四环素类、磺胺类和喹诺酮类药物残留量的测定 液相色谱－串联质谱法》GB 31658.17-2021 | 项 | 800 | 高效液相色谱-串联质谱仪
|  |  | 《进出口动物源食品中喹诺酮类药物残留量检测方法 第2部分：液相色谱-质谱/质谱法》SN/T 1751.2-2007 | 项 | 800 | 高效液相色谱-串联质谱仪
|  |  | 《水产品中17种磺胺类及15种喹诺酮类药物残留量的测定 液相色谱-串联质谱法》农业部1077号公告-1-2008 | 项 | 800 | 高效液相色谱-串联质谱仪
1626 |  | 依诺沙星 | 《动物源性食品中14种喹诺酮药物残留检测方法 液相色谱-质谱/质谱法》GB/T 21312-2007 | 项 | 800 | 高效液相色谱-串联质谱仪
|  |  | 《食品安全国家标准 动物性食品中四环素类、磺胺类和喹诺酮类药物残留量的测定 液相色谱－串联质谱法》GB 31658.17-2021 | 项 | 800 | 高效液相色谱-串联质谱仪
|  |  | 《进出口动物源食品中喹诺酮类药物残留量检测方法 第2部分：液相色谱-质谱/质谱法》SN/T 1751.2-2007 | 项 | 800 | 高效液相色谱-串联质谱仪
|  |  | 《水产品中17种磺胺类及15种喹诺酮类药物残留量的测定 液相色谱-串联质谱法》农业部1077号公告-1-2008 | 项 | 800 | 高效液相色谱-串联质谱仪
1627 |  | 环丙沙星 | 《动物源性食品中14种喹诺酮药物残留检测方法 液相色谱-质谱/质谱法》GB/T 21312-2007 | 项 | 800 | 高效液相色谱-串联质谱仪
|  |  | 《食品安全国家标准 动物性食品中四环素类、磺胺类和喹诺酮类药物残留量的测定 液相色谱－串联质谱法》GB 31658.17-2021 | 项 | 800 | 高效液相色谱-串联质谱仪
|  |  | 《进出口动物源食品中喹诺酮类药物残留量检测方法 第2部分：液相色谱-质谱/质谱法》SN/T 1751.2-2007 | 项 | 800 | 高效液相色谱-串联质谱仪
|  |  | 《水产品中17种磺胺类及15种喹诺酮类药物残留量的测定 液相色谱-串联质谱法》农业部1077号公告-1-2008 | 项 | 800 | 高效液相色谱-串联质谱仪
1628 |  | 培氟沙星 | 《动物源性食品中14种喹诺酮药物残留检测方法 液相色谱-质谱/质谱法》GB/T 21312-2007 | 项 | 800 | 高效液相色谱-串联质谱仪
|  |  | 《食品安全国家标准 动物性食品中四环素类、磺胺类和喹诺酮类药物残留量的测定 液相色谱－串联质谱法》GB 31658.17-2021 | 项 | 800 | 高效液相色谱-串联质谱仪
|  |  | 《进出口动物源食品中喹诺酮类药物残留量检测方法 第2部分：液相色谱-质谱/质谱法》SN/T 1751.2-2007 | 项 | 800 | 高效液相色谱-串联质谱仪
|  |  | 《水产品中17种磺胺类及15种喹诺酮类药物残留量的测定 液相色谱-串联质谱法》农业部1077号公告-1-2008 | 项 | 800 | 高效液相色谱-串联质谱仪
1629 |  | 洛美沙星 | 《动物源性食品中14种喹诺酮药物残留检测方法 液相色谱-质谱/质谱法》GB/T 21312-2007 | 项 | 800 | 高效液相色谱-串联质谱仪
|  |  | 《食品安全国家标准 动物性食品中四环素类、磺胺类和喹诺酮类药物残留量的测定 液相色谱－串联质谱法》GB 31658.17-2021 | 项 | 800 | 高效液相色谱-串联质谱仪
|  |  | 《进出口动物源食品中喹诺酮类药物残留量检测方法 第2部分：液相色谱-质谱/质谱法》SN/T 1751.2-2007 | 项 | 800 | 高效液相色谱-串联质谱仪
|  |  | 《水产品中17种磺胺类及15种喹诺酮类药物残留量的测定 液相色谱-串联质谱法》农业部1077号公告-1-2008 | 项 | 800 | 高效液相色谱-串联质谱仪
1630 |  | 单诺沙星 | 《动物源性食品中14种喹诺酮药物残留检测方法 液相色谱-质谱/质谱法》GB/T 21312-2007 | 项 | 800 | 高效液相色谱-串联质谱仪
1631 |  | 达氟沙星 | 《食品安全国家标准 动物性食品中四环素类、磺胺类和喹诺酮类药物残留量的测定 液相色谱－串联质谱法》GB 31658.17-2021 | 项 | 800 | 高效液相色谱-串联质谱仪
1632 |  | 丹诺沙星 | 《进出口动物源食品中喹诺酮类药物残留量检测方法 第2部分：液相色谱-质谱/质谱法》SN/T 1751.2-2007 | 项 | 800 | 高效液相色谱-串联质谱仪
|  |  | 《水产品中17种磺胺类及15种喹诺酮类药物残留量的测定 液相色谱-串联质谱法》农业部1077号公告-1-2008 | 项 | 800 | 高效液相色谱-串联质谱仪
1633 |  | 恩诺沙星 | 《动物源性食品中14种喹诺酮药物残留检测方法 液相色谱-质谱/质谱法》GB/T 21312-2007 | 项 | 800 | 高效液相色谱-串联质谱仪
|  |  | 《食品安全国家标准 动物性食品中四环素类、磺胺类和喹诺酮类药物残留量的测定 液相色谱－串联质谱法》GB 31658.17-2021 | 项 | 800 | 高效液相色谱-串联质谱仪
|  |  | 《进出口动物源食品中喹诺酮类药物残留量检测方法 第2部分：液相色谱-质谱/质谱法》SN/T 1751.2-2007 | 项 | 800 | 高效液相色谱-串联质谱仪
|  |  | 《水产品中17种磺胺类及15种喹诺酮类药物残留量的测定 液相色谱-串联质谱法》农业部1077号公告-1-2008 | 项 | 800 | 高效液相色谱-串联质谱仪
1634 |  | 氧氟沙星 | 《动物源性食品中14种喹诺酮药物残留检测方法 液相色谱-质谱/质谱法》GB/T 21312-2007 | 项 | 800 | 高效液相色谱-串联质谱仪
|  |  | 《食品安全国家标准 动物性食品中四环素类、磺胺类和喹诺酮类药物残留量的测定 液相色谱－串联质谱法》GB 31658.17-2021 | 项 | 800 | 高效液相色谱-串联质谱仪
|  |  | 《进出口动物源食品中喹诺酮类药物残留量检测方法 第2部分：液相色谱-质谱/质谱法》SN/T 1751.2-2007 | 项 | 800 | 高效液相色谱-串联质谱仪
|  |  | 《水产品中17种磺胺类及15种喹诺酮类药物残留量的测定 液相色谱-串联质谱法》农业部1077号公告-1-2008 | 项 | 800 | 高效液相色谱-串联质谱仪
1635 |  | 麻保沙星 | 《食品安全国家标准 动物性食品中四环素类、磺胺类和喹诺酮类药物残留量的测定 液相色谱－串联质谱法》GB 31658.17-2021 | 项 | 800 | 高效液相色谱-串联质谱仪
|  |  | 《进出口动物源食品中喹诺酮类药物残留量检测方法 第2部分：液相色谱-质谱/质谱法》SN/T 1751.2-2007 | 项 | 800 | 高效液相色谱-串联质谱仪
1636 |  | 沙拉沙星 | 《进出口动物源食品中喹诺酮类药物残留量检测方法 第2部分：液相色谱-质谱/质谱法》SN/T 1751.2-2007 | 项 | 800 | 高效液相色谱-串联质谱仪
|  |  | 《食品安全国家标准 动物性食品中四环素类、磺胺类和喹诺酮类药物残留量的测定 液相色谱－串联质谱法》GB 31658.17-2021 | 项 | 800 | 高效液相色谱-串联质谱仪
1637 |  | 二氟沙星 | 《食品安全国家标准 动物性食品中四环素类、磺胺类和喹诺酮类药物残留量的测定 液相色谱－串联质谱法》GB 31658.17-2021 | 项 | 800 | 高效液相色谱-串联质谱仪
|  |  | 《进出口动物源食品中喹诺酮类药物残留量检测方法 第2部分：液相色谱-质谱/质谱法》SN/T 1751.2-2007 | 项 | 800 | 高效液相色谱-串联质谱仪
|  |  | 《水产品中17种磺胺类及15种喹诺酮类药物残留量的测定 液相色谱-串联质谱法》农业部1077号公告-1-2008 | 项 | 800 | 高效液相色谱-串联质谱仪
1638 |  | 奥索利酸 | 《动物源性食品中14种喹诺酮药物残留检测方法 液相色谱-质谱/质谱法》GB/T 21312-2007 | 项 | 800 | 高效液相色谱-串联质谱仪
1639 |  | 噁喹酸 | 《食品安全国家标准 动物性食品中四环素类、磺胺类和喹诺酮类药物残留量的测定 液相色谱－串联质谱法》GB 31658.17-2021 | 项 | 800 | 高效液相色谱-串联质谱仪
|  |  | 《进出口动物源食品中喹诺酮类药物残留量检测方法 第2部分：液相色谱-质谱/质谱法》SN/T 1751.2-2007 | 项 | 800 | 高效液相色谱-串联质谱仪
|  |  | 《水产品中17种磺胺类及15种喹诺酮类药物残留量的测定 液相色谱-串联质谱法》农业部1077号公告-1-2008 | 项 | 800 | 高效液相色谱-串联质谱仪
1640 |  | 氟甲喹 | 《动物源性食品中14种喹诺酮药物残留检测方法 液相色谱-质谱/质谱法》GB/T 21312-2007 | 项 | 800 | 高效液相色谱-串联质谱仪
|  |  | 《食品安全国家标准 动物性食品中四环素类、磺胺类和喹诺酮类药物残留量的测定 液相色谱－串联质谱法》GB 31658.17-2021 | 项 | 800 | 高效液相色谱-串联质谱仪
|  |  | 《进出口动物源食品中喹诺酮类药物残留量检测方法 第2部分：液相色谱-质谱/质谱法》SN/T 1751.2-2007 | 项 | 800 | 高效液相色谱-串联质谱仪
|  |  | 《水产品中17种磺胺类及15种喹诺酮类药物残留量的测定 液相色谱-串联质谱法》农业部1077号公告-1-2008 | 项 | 800 | 高效液相色谱-串联质谱仪
1641 |  | 萘啶酸 | 《进出口动物源食品中喹诺酮类药物残留量检测方法 第2部分：液相色谱-质谱/质谱法》SN/T 1751.2-2007 | 项 | 800 | 高效液相色谱-串联质谱仪
1642 |  | 萘啶酸 | 《动物源性食品中14种喹诺酮药物残留检测方法 液相色谱-质谱/质谱法》GB/T 21312-2007 | 项 | 800 | 高效液相色谱-串联质谱仪
1643 |  | 吡哌酸 | 《动物源性食品中14种喹诺酮药物残留检测方法 液相色谱-质谱/质谱法》GB/T 21312-2007 | 项 | 800 | 高效液相色谱-串联质谱仪
1644 |  | 司帕沙星 | 《水产品中17种磺胺类及15种喹诺酮类药物残留量的测定 液相色谱-串联质谱法》农业部1077号公告-1-2008 | 项 | 800 | 高效液相色谱-串联质谱仪
|  |  | 《进出口动物源食品中喹诺酮类药物残留量检测方法 第2部分：液相色谱-质谱/质谱法》SN/T 1751.2-2007 | 项 | 800 | 高效液相色谱-串联质谱仪
1645 |  | 西诺沙星 | 《动物源性食品中14种喹诺酮药物残留检测方法 液相色谱-质谱/质谱法》GB/T 21312-2007 | 项 | 800 | 高效液相色谱-串联质谱仪
1646 |  | 奥比沙星 | 《水产品中17种磺胺类及15种喹诺酮类药物残留量的测定 液相色谱-串联质谱法》农业部1077号公告-1-2008 | 项 | 800 | 高效液相色谱-串联质谱仪
|  |  | 《进出口动物源食品中喹诺酮类药物残留量检测方法 第2部分：液相色谱-质谱/质谱法》SN/T 1751.2-2007 | 项 | 800 | 高效液相色谱-串联质谱仪
1647 |  | 氟罗沙星 | 《水产品中17种磺胺类及15种喹诺酮类药物残留量的测定 液相色谱-串联质谱法》农业部1077号公告-1-2008 | 项 | 800 | 高效液相色谱-串联质谱仪
1648 |  | 尼卡巴嗪/4，4'-二硝基均二苯脲 | 《食品安全国家标准 动物性食品中尼卡巴嗪残留标志物残留量的测定 液相色谱-串联质谱法》GB 29690-2013 | 项 | 800 | 高效液相色谱-串联质谱仪
1649 |  | 孔雀石绿 | 《水产品中孔雀石绿和结晶紫残留量的测定》GB/T 19857-2005 | 项 | 800 | 高效液相色谱-串联质谱仪
1650 |  | 隐色孔雀石绿 | 《水产品中孔雀石绿和结晶紫残留量的测定》GB/T 19857-2005 | 项 | 800 | 高效液相色谱-串联质谱仪
1651 |  | 隐性孔雀石绿 | 《动物源性食品中多种碱性药物残留量的检测方法 液相色谱-质谱/质谱法》SN/T 2624-2010 | 项 | 800 | 高效液相色谱-串联质谱仪
1652 |  | 结晶紫 | 《水产品中孔雀石绿和结晶紫残留量的测定》GB/T 19857-2005 | 项 | 800 | 高效液相色谱-串联质谱仪
1653 |  | 隐色结晶紫 | 《水产品中孔雀石绿和结晶紫残留量的测定》GB/T 19857-2005 | 项 | 800 | 高效液相色谱-串联质谱仪
1654 |  | 隐性结晶紫 | 《动物源性食品中多种碱性药物残留量的检测方法 液相色谱-质谱/质谱法》SN/T 2624-2010 | 项 | 800 | 高效液相色谱-串联质谱仪
1655 |  | 地西泮 | 《出口动物源食品中多类禁用药物残留量检测方法 液相色谱-质谱/质谱法》SN/T 3235-2012 | 项 | 800 | 高效液相色谱-串联质谱仪
|  |  | 《动物源性食品中多种碱性药物残留量的检测方法 液相色谱-质谱/质谱法》SN/T 2624-2010 | 项 | 800 | 高效液相色谱-串联质谱仪
1656 |  | 氟虫腈 | 《食品安全国家标准 鸡蛋中氟虫腈及其代谢物残留量的测定 液相色谱-质谱联用法》GB 23200.115-2018 | 项 | 800 | 高效液相色谱-串联质谱仪
1657 |  | 氟甲腈 |  | 项 | 800 | 高效液相色谱-串联质谱仪
1658 |  | 氟虫腈亚砜 |  | 项 | 800 | 高效液相色谱-串联质谱仪
1659 |  | 氟虫腈砜 |  | 项 | 800 | 高效液相色谱-串联质谱仪
1660 |  | 羟甲基甲硝咪唑（HMMNI） | 《出口动物源食品中多类禁用药物残留量检测方法 液相色谱-质谱/质谱法》SN/T 3235-2012 | 项 | 800 | 高效液相色谱-串联质谱仪
|  |  | 《动物源食品中硝基咪唑残留量检验方法》GB/T 21318-2007 | 项 | 800 | 高效液相色谱-串联质谱仪
1661 |  | HMMNI-H3（二甲硝咪唑、洛硝哒唑代谢物） | 《进出口动物源性食品中硝基咪唑残留量检测方法 液相色谱-质谱/质谱法》SN/T 1928-2007 | 项 | 800 | 高效液相色谱-串联质谱仪
1662 |  | HMMNI-H3（二甲硝咪唑、洛硝哒唑代谢物） | 《蜂蜜中硝基咪唑类药物及其代谢物残留量的测定 液相色谱-质谱/质谱法》GB/T 23410-2009 | 项 | 800 | 高效液相色谱-串联质谱仪
1663 |  | 地美硝唑 | 《出口动物源食品中多类禁用药物残留量检测方法 液相色谱-质谱/质谱法》SN/T 3235-2012 | 项 | 800 | 高效液相色谱-串联质谱仪
1664 |  | 二甲硝咪唑 | 《动物源食品中硝基咪唑残留量检验方法》GB/T 21318-2007 | 项 | 800 | 高效液相色谱-串联质谱仪
|  |  | 《进出口动物源性食品中硝基咪唑残留量检测方法 液相色谱-质谱/质谱法》SN/T 1928-2007 | 项 | 800 | 高效液相色谱-串联质谱仪
1665 |  | 二甲硝基咪唑（DMZ） | 《蜂蜜中硝基咪唑类药物及其代谢物残留量的测定 液相色谱-质谱/质谱法》GB/T 23410-2009 | 项 | 800 | 高效液相色谱-串联质谱仪
|  |  | 《动物源性食品中多种碱性药物残留量的检测方法 液相色谱-质谱/质谱法》SN/T 2624-2010 | 项 | 800 | 高效液相色谱-串联质谱仪
1666 |  | 洛硝哒唑（RNZ） | 《出口动物源食品中多类禁用药物残留量检测方法 液相色谱-质谱/质谱法》SN/T 3235-2012 | 项 | 800 | 高效液相色谱-串联质谱仪
1667 |  | 洛硝哒唑（RNZ） | 《动物源食品中硝基咪唑残留量检验方法》GB/T 21318-2007 | 项 | 800 | 高效液相色谱-串联质谱仪
|  |  | 《进出口动物源性食品中硝基咪唑残留量检测方法 液相色谱-质谱/质谱法》SN/T 1928-2007 | 项 | 800 | 高效液相色谱-串联质谱仪
|  |  | 《蜂蜜中硝基咪唑类药物及其代谢物残留量的测定 液相色谱-质谱/质谱法》GB/T 23410-2009 | 项 | 800 | 高效液相色谱-串联质谱仪
1668 |  | 甲硝唑（MNZ） | 《出口动物源食品中多类禁用药物残留量检测方法 液相色谱-质谱/质谱法》SN/T 3235-2012 | 项 | 800 | 高效液相色谱-串联质谱仪
|  |  | 《动物源食品中硝基咪唑残留量检验方法》GB/T 21318-2007 | 项 | 800 | 高效液相色谱-串联质谱仪
|  |  | 《进出口动物源性食品中硝基咪唑残留量检测方法 液相色谱-质谱/质谱法》SN/T 1928-2007 | 项 | 800 | 高效液相色谱-串联质谱仪
|  |  | 《蜂蜜中硝基咪唑类药物及其代谢物残留量的测定 液相色谱-质谱/质谱法》GB/T 23410-2009 | 项 | 800 | 高效液相色谱-串联质谱仪
|  |  | 《动物源性食品中多种碱性药物残留量的检测方法 液相色谱-质谱/质谱法》SN/T 2624-2010 | 项 | 800 | 高效液相色谱-串联质谱仪
1669 |  | 异丙硝唑（IPZ） | 《出口动物源食品中多类禁用药物残留量检测方法 液相色谱-质谱/质谱法》SN/T 3235-2012 | 项 | 800 | 高效液相色谱-串联质谱仪
|  |  | 《动物源食品中硝基咪唑残留量检验方法》GB/T 21318-2007 | 项 | 800 | 高效液相色谱-串联质谱仪
1670 |  | 异丙硝唑（IPZ） | 《进出口动物源性食品中硝基咪唑残留量检测方法 液相色谱-质谱/质谱法》SN/T 1928-2007 | 项 | 800 | 高效液相色谱-串联质谱仪
|  |  | 《蜂蜜中硝基咪唑类药物及其代谢物残留量的测定 液相色谱-质谱/质谱法》GB/T 23410-2009 | 项 | 800 | 高效液相色谱-串联质谱仪
|  |  | 《动物源性食品中多种碱性药物残留量的检测方法 液相色谱-质谱/质谱法》SN/T 2624-2010 | 项 | 800 | 高效液相色谱-串联质谱仪
1671 |  | 羟基甲硝唑 | 《动物源食品中硝基咪唑残留量检验方法》GB/T 21318-2007 | 项 | 800 | 高效液相色谱-串联质谱仪
1672 |  | 甲硝唑代谢物（MNZOH) | 《进出口动物源性食品中硝基咪唑残留量检测方法 液相色谱-质谱/质谱法》SN/T 1928-2007 | 项 | 800 | 高效液相色谱-串联质谱仪
|  |  | 《蜂蜜中硝基咪唑类药物及其代谢物残留量的测定 液相色谱-质谱/质谱法》GB/T 23410-2009 | 项 | 800 | 高效液相色谱-串联质谱仪
|  |  | 《动物源性食品中多种碱性药物残留量的检测方法 液相色谱-质谱/质谱法》SN/T 2624-2010 | 项 | 800 | 高效液相色谱-串联质谱仪
1673 |  | 异丙硝唑代谢物（IPZOH） | 《蜂蜜中硝基咪唑类药物及其代谢物残留量的测定 液相色谱-质谱/质谱法》GB/T 23410-2009 | 项 | 800 | 高效液相色谱-串联质谱仪
1674 |  | 4-硝基咪唑 | 《进出口动物源性食品中硝基咪唑残留量检测方法 液相色谱-质谱/质谱法》SN/T 1928-2007 | 项 | 800 | 高效液相色谱-串联质谱仪
|  |  | 《动物源食品中硝基咪唑残留量检验方法》GB/T 21318-2007 | 项 | 800 | 高效液相色谱-串联质谱仪
1675 |  | 2-甲硝咪唑 | 《进出口动物源性食品中硝基咪唑残留量检测方法 液相色谱-质谱/质谱法》SN/T 1928-2007 | 项 | 800 | 高效液相色谱-串联质谱仪
|  |  | 《动物源食品中硝基咪唑残留量检验方法》GB/T 21318-2007 | 项 | 800 | 高效液相色谱-串联质谱仪
|  |  | 《动物源性食品中多种碱性药物残留量的检测方法 液相色谱-质谱/质谱法》SN/T 2624-2010 | 项 | 800 | 高效液相色谱-串联质谱仪
1676 |  | 氯甲硝咪唑 | 《进出口动物源性食品中硝基咪唑残留量检测方法 液相色谱-质谱/质谱法》SN/T 1928-2007 | 项 | 800 | 高效液相色谱-串联质谱仪
|  |  | 《动物源食品中硝基咪唑残留量检验方法》GB/T 21318-2007 | 项 | 800 | 高效液相色谱-串联质谱仪
|  |  | 《动物源性食品中多种碱性药物残留量的检测方法 液相色谱-质谱/质谱法》SN/T 2624-2010 | 项 | 800 | 高效液相色谱-串联质谱仪
1677 |  | 苯硝咪唑 | 《进出口动物源性食品中硝基咪唑残留量检测方法 液相色谱-质谱/质谱法》SN/T 1928-2007 | 项 | 800 | 高效液相色谱-串联质谱仪
|  |  | 《动物源食品中硝基咪唑残留量检验方法》GB/T 21318-2007 | 项 | 800 | 高效液相色谱-串联质谱仪
|  |  | 《动物源性食品中多种碱性药物残留量的检测方法 液相色谱-质谱/质谱法》SN/T 2624-2010 | 项 | 800 | 高效液相色谱-串联质谱仪
1678 |  | 去甲雄烯二酮 | 《动物源食品中激素多残留检测方法 液相色谱-质谱/质谱法》GB/T 21981-2008 | 项 | 800 | 高效液相色谱-串联质谱仪
1679 |  | 群勃龙 |  | 项 | 800 | 高效液相色谱-串联质谱仪
1680 |  | 勃地酮 |  | 项 | 800 | 高效液相色谱-串联质谱仪
1681 |  | 去氢睾酮 | 《出口动物源食品中多类禁用药物残留量检测方法 液相色谱-质谱/质谱法》SN/T 3235-2012 | 项 | 800 | 高效液相色谱-串联质谱仪
1682 |  | 氟甲睾酮 | 《动物源食品中激素多残留检测方法 液相色谱-质谱/质谱法》GB/T 21981-2008 | 项 | 800 | 高效液相色谱-串联质谱仪
|  |  | 《出口动物源食品中多类禁用药物残留量检测方法 液相色谱-质谱/质谱法》SN/T 3235-2012 | 项 | 800 | 高效液相色谱-串联质谱仪
1683 |  | 诺龙 | 《动物源食品中激素多残留检测方法 液相色谱-质谱/质谱法》GB/T 21981-2008 | 项 | 800 | 高效液相色谱-串联质谱仪
|  |  | 《出口动物源食品中多类禁用药物残留量检测方法 液相色谱-质谱/质谱法》SN/T 3235-2012 | 项 | 800 | 高效液相色谱-串联质谱仪
1684 |  | 雄烯二酮 | 《动物源食品中激素多残留检测方法 液相色谱-质谱/质谱法》GB/T 21981-2008 | 项 | 800 | 高效液相色谱-串联质谱仪
1685 |  | 美雄酮 |  | 项 | 800 | 高效液相色谱-串联质谱仪
1686 |  | 去氢甲睾酮 | 《出口动物源食品中多类禁用药物残留量检测方法 液相色谱-质谱/质谱法》SN/T 3235-2012 | 项 | 800 | 高效液相色谱-串联质谱仪
1687 |  | 睾酮 | 《动物源食品中激素多残留检测方法 液相色谱-质谱/质谱法》GB/T 21981-2008 | 项 | 800 | 高效液相色谱-串联质谱仪
|  |  | 《出口动物源食品中多类禁用药物残留量检测方法 液相色谱-质谱/质谱法》SN/T 3235-2012 | 项 | 800 | 高效液相色谱-串联质谱仪
1688 |  | 普拉雄酮 | 《动物源食品中激素多残留检测方法 液相色谱-质谱/质谱法》GB/T 21981-2008 | 项 | 800 | 高效液相色谱-串联质谱仪
1689 |  | 甲睾酮 | 《动物源食品中激素多残留检测方法 液相色谱-质谱/质谱法》GB/T 21981-2008 | 项 | 800 | 高效液相色谱-串联质谱仪
|  |  | 《出口动物源食品中多类禁用药物残留量检测方法 液相色谱-质谱/质谱法》SN/T 3235-2012 | 项 | 800 | 高效液相色谱-串联质谱仪
1690 |  | 异睾酮 | 《动物源食品中激素多残留检测方法 液相色谱-质谱/质谱法》GB/T 21981-2008 | 项 | 800 | 高效液相色谱-串联质谱仪
1691 |  | 美雄醇 |  | 项 | 800 | 高效液相色谱-串联质谱仪
1692 |  | 表雄酮 |  | 项 | 800 | 高效液相色谱-串联质谱仪
1693 |  | 康力龙 |  | 项 | 800 | 高效液相色谱-串联质谱仪
1694 |  | 17β-羟基雄烷-3-酮 |  | 项 | 800 | 高效液相色谱-串联质谱仪
1695 |  | 美睾酮 |  | 项 | 800 | 高效液相色谱-串联质谱仪
1696 |  | 达那唑 |  | 项 | 800 | 高效液相色谱-串联质谱仪
1697 |  | 美雄诺龙 |  | 项 | 800 | 高效液相色谱-串联质谱仪
1698 |  | 炔诺酮 |  | 项 | 800 | 高效液相色谱-串联质谱仪
1699 |  | 21α-羟基孕酮 |  | 项 | 800 | 高效液相色谱-串联质谱仪
1700 |  | 17α-羟基孕酮 |  | 项 | 800 | 高效液相色谱-串联质谱仪
1701 |  | 甲基炔酮 |  | 项 | 800 | 高效液相色谱-串联质谱仪
1702 |  | 甲羟孕酮 |  | 项 | 800 | 高效液相色谱-串联质谱仪
1703 |  | 乙酸甲地孕酮 |  | 项 | 800 | 高效液相色谱-串联质谱仪
1704 |  | 乙酸氯地孕酮 |  | 项 | 800 | 高效液相色谱-串联质谱仪
1705 |  | 孕酮 |  | 项 | 800 | 高效液相色谱-串联质谱仪
1706 |  | 甲羟孕酮乙酸酯 |  | 项 | 800 | 高效液相色谱-串联质谱仪
1707 |  | 曲安西龙 | 《动物源食品中激素多残留检测方法 液相色谱-质谱/质谱法》GB/T 21981-2008 | 项 | 800 | 高效液相色谱-串联质谱仪
|  |  | 《出口动物源食品中多类禁用药物残留量检测方法 液相色谱-质谱/质谱法》SN/T 3235-2012 | 项 | 800 | 高效液相色谱-串联质谱仪
1708 |  | 醛固酮 | 《动物源食品中激素多残留检测方法 液相色谱-质谱/质谱法》GB/T 21981-2008 | 项 | 800 | 高效液相色谱-串联质谱仪
1709 |  | 泼尼松 | 《动物源食品中激素多残留检测方法 液相色谱-质谱/质谱法》GB/T 21981-2008 | 项 | 800 | 高效液相色谱-串联质谱仪
|  |  | 《动物源性食品中糖皮质激素类药物多残留检测 液相色谱-串联质谱法》农业部1031号公告-2-2008 | 项 | 800 | 高效液相色谱-串联质谱仪
1710 |  | 可的松 | 《动物源食品中激素多残留检测方法 液相色谱-质谱/质谱法》GB/T 21981-2008 | 项 | 800 | 高效液相色谱-串联质谱仪
1711 |  | 氢化可的松 | 《动物源食品中激素多残留检测方法 液相色谱-质谱/质谱法》GB/T 21981-2008 | 项 | 800 | 高效液相色谱-串联质谱仪
|  |  | 《动物源性食品中糖皮质激素类药物多残留检测 液相色谱-串联质谱法》农业部1031号公告-2-2008 | 项 | 800 | 高效液相色谱-串联质谱仪
|  |  | 《出口动物源食品中多类禁用药物残留量检测方法 液相色谱-质谱/质谱法》SN/T 3235-2012 | 项 | 800 | 高效液相色谱-串联质谱仪
1712 |  | 泼尼松龙 | 《动物源食品中激素多残留检测方法 液相色谱-质谱/质谱法》GB/T 21981-2008 | 项 | 800 | 高效液相色谱-串联质谱仪
|  |  | 《动物源性食品中糖皮质激素类药物多残留检测 液相色谱-串联质谱法》农业部1031号公告-2-2008 | 项 | 800 | 高效液相色谱-串联质谱仪
1713 |  | 氟米松 | 《动物源食品中激素多残留检测方法 液相色谱-质谱/质谱法》GB/T 21981-2008 | 项 | 800 | 高效液相色谱-串联质谱仪
1714 |  | 地塞米松 | 《动物源食品中激素多残留检测方法 液相色谱-质谱/质谱法》GB/T 21981-2008 | 项 | 800 | 高效液相色谱-串联质谱仪
|  |  | 《动物源性食品中糖皮质激素类药物多残留检测 液相色谱-串联质谱法》农业部1031号公告-2-2008 | 项 | 800 | 高效液相色谱-串联质谱仪
1715 |  | 乙酸氟氢可的松 | 《动物源食品中激素多残留检测方法 液相色谱-质谱/质谱法》GB/T 21981-2008 | 项 | 800 | 高效液相色谱-串联质谱仪
1716 |  | 氟氢可的松乙酸盐 | 《动物源性食品中糖皮质激素类药物多残留检测 液相色谱-串联质谱法》农业部1031号公告-2-2008 | 项 | 800 | 高效液相色谱-串联质谱仪
1717 |  | 甲基泼尼松龙 | 《动物源食品中激素多残留检测方法 液相色谱-质谱/质谱法》GB/T 21981-2008 | 项 | 800 | 高效液相色谱-串联质谱仪
|  |  | 《动物源性食品中糖皮质激素类药物多残留检测 液相色谱-串联质谱法》农业部1031号公告-2-2008 | 项 | 800 | 高效液相色谱-串联质谱仪
1718 |  | 倍氯米松 | 《动物源食品中激素多残留检测方法 液相色谱-质谱/质谱法》GB/T 21981-2008 | 项 | 800 | 高效液相色谱-串联质谱仪
|  |  | 《动物源性食品中糖皮质激素类药物多残留检测 液相色谱-串联质谱法》农业部1031号公告-2-2008 | 项 | 800 | 高效液相色谱-串联质谱仪
1719 |  | 曲安奈德 | 《动物源食品中激素多残留检测方法 液相色谱-质谱/质谱法》GB/T 21981-2008 | 项 | 800 | 高效液相色谱-串联质谱仪
|  |  | 《出口动物源食品中多类禁用药物残留量检测方法 液相色谱-质谱/质谱法》SN/T 3235-2012 | 项 | 800 | 高效液相色谱-串联质谱仪
1720 |  | 氟轻松 | 《动物源食品中激素多残留检测方法 液相色谱-质谱/质谱法》GB/T 21981-2008 | 项 | 800 | 高效液相色谱-串联质谱仪
1721 |  | 氟米龙 |  | 项 | 800 | 高效液相色谱-串联质谱仪
1722 |  | 布地奈德 |  | 项 | 800 | 高效液相色谱-串联质谱仪
1723 |  | 丙酸氯倍他索 |  | 项 | 800 | 高效液相色谱-串联质谱仪
1724 |  | 雌三醇 |  | 项 | 800 | 高效液相色谱-串联质谱仪
1725 |  | 雌二醇 |  | 项 | 800 | 高效液相色谱-串联质谱仪
1726 |  | 炔雌醇 |  | 项 | 800 | 高效液相色谱-串联质谱仪
1727 |  | 雌酮 |  | 项 | 800 | 高效液相色谱-串联质谱仪
1728 |  | 己烯雌酚 | 《动物源食品中激素多残留检测方法 液相色谱-质谱/质谱法》GB/T 21981-2008 | 项 | 800 | 高效液相色谱-串联质谱仪
|  |  | 《出口动物源食品中多类禁用药物残留量检测方法 液相色谱-质谱/质谱法》SN/T 3235-2012 | 项 | 800 | 高效液相色谱-串联质谱仪
1729 |  | 己烷雌酚 | 《动物源食品中激素多残留检测方法 液相色谱-质谱/质谱法》GB/T 21981-2008 | 项 | 800 | 高效液相色谱-串联质谱仪
|  |  | 《出口动物源食品中多类禁用药物残留量检测方法 液相色谱-质谱/质谱法》SN/T 3235-2012 | 项 | 800 | 高效液相色谱-串联质谱仪
1730 |  | 己二烯雌酚 | 《动物源食品中激素多残留检测方法 液相色谱-质谱/质谱法》GB/T 21981-2008 | 项 | 800 | 高效液相色谱-串联质谱仪
1731 |  | 己二烯雌酚 | 《出口动物源食品中多类禁用药物残留量检测方法 液相色谱-质谱/质谱法》SN/T 3235-2012 | 项 | 800 | 高效液相色谱-串联质谱仪
1732 |  | 倍他米松 | 《动物源性食品中糖皮质激素类药物多残留检测 液相色谱-串联质谱法》农业部1031号公告-2-2008 | 项 | 800 | 高效液相色谱-串联质谱仪
|  |  | 《出口动物源食品中多类禁用药物残留量检测方法 液相色谱-质谱/质谱法》SN/T 3235-2012 | 项 | 800 | 高效液相色谱-串联质谱仪
1733 |  | 丙酸睾酮 | 《出口动物源食品中多类禁用药物残留量检测方法 液相色谱-质谱/质谱法》SN/T 3235-2012 | 项 | 800 | 高效液相色谱-串联质谱仪
1734 |  | 丙酸诺龙 |  | 项 | 800 | 高效液相色谱-串联质谱仪
1735 |  | 表睾酮 |  | 项 | 800 | 高效液相色谱-串联质谱仪
1736 |  | 苯丙酸诺龙 |  | 项 | 800 | 高效液相色谱-串联质谱仪
1737 |  | 醋酸可的松 |  | 项 | 800 | 高效液相色谱-串联质谱仪
1738 |  | 丙酸倍氯米松 |  | 项 | 800 | 高效液相色谱-串联质谱仪
1739 | 食品相关产品
1740 | 餐饮具 | 游离性余氯 | 《食品安全国家标准 消毒餐（饮）具》GB 14934-2016 | 项 | 200 | /
|  |  | 《生活饮用水标准检验方法 消毒剂指标》GB/T 5750.11-2006 | 项 | 200 | /
1741 |  | 阴离子合成洗涤剂（以十二烷基苯磺酸钠计） | 《食品安全国家标准 消毒餐（饮）具》GB 14934-2016 | 项 | 200 | /
|  |  | 《生活饮用水标准检验方法 感官性状和物理指标》GB/T 5750.4-2006 | 项 | 200 | /
1742 |  | 大肠菌群 | 《食品安全国家标准 消毒餐（饮）具》 GB 14934-2016 | 项 | 200 | /
1743 |  | 沙门氏菌 |  | 项 | 400 | /
1744 | 未获取资质
1745 |  | 超氧化物歧化酶（SOD） | GB/T 5009.171-2003 保健食品中超氧化物歧化酶(SOD)活性的测定 | 项 | 200 | /
1746 |  | 大蒜素 | NY/T 1800-2009 大蒜及制品中大蒜素的测定 | 项 | 300 | 气相法
1747 |  | 芦荟甙 | NY/T 1693-2009 芦荟及制品中芦荟甙的测定 | 项 | 400 | 高效液相色谱法
1748 |  | 脱氢表雄甾酮（DHEA） | GB/T 5009.193-2003 保健食品中脱氢表雄甾酮(DHEA)测定 | 项 | 400 | 高效液相色谱法
1749 |  | 吡啶甲酸铬 | GB/T 5009.195-2003 保健食品中吡啶甲酸铬含量的测定 | 项 | 400 | 高效液相色谱法
1750 |  | 盐酸硫胺素、盐酸吡多醇、烟酸、烟酰胺、咖啡因 | GB/T 5009.197-2003 保健食品中盐酸硫胺素、盐酸吡哆醇、烟酸、烟酰胺和咖啡因的测定 | 项 | 400 | 高效液相色谱法
1751 |  | 肉碱 | GB 1903.13-2016 食品安全国家标准 食品营养强化剂 左旋肉碱（L-肉碱） | 项 | 400 | 高效液相色谱法
1752 |  | α-亚麻酸、γ-亚麻酸 | GB 28404-2012 食品安全国家标准 保健食品中α-亚麻酸、二十碳五烯酸、二十二碳五烯酸和二十二碳六烯酸的测定 | 项 | 300 | 气相法
1753 |  | 免疫球蛋白IgG | GB/T 5009.194-2003 保健食品中免疫球蛋白IgG的测定 | 项 | 400 | 高效液相色谱法
1754 |  | 人参皂苷 | NY/T 1842-2010 人参皂苷的测定 | 项 | 400 | 高效液相色谱法
1755 |  | 核苷酸 | GB 5413.40-2016 食品安全国家标准 婴幼儿食品和乳品中核苷酸的测定 | 项 | 400 | 高效液相色谱法
1756 |  | 茶氨酸 | GB/T 23193-2017 茶叶中茶氨酸的测定 | 项 | 400 | 高效液相色谱法
1757 |  | 腺苷 | GB 1903.3-2015 食品安全国家标准 食品营养强化剂 5’单磷酸腺苷 | 项 | 400 | 高效液相色谱法
1758 |  | 褪黑素 | GB/T 5009.170-2003 保健食品中褪黑素含量的测定 | 项 | 400 | 高效液相色谱法
1759 |  | 总黄酮 | GB/T 20574-2006 蜂胶中总黄酮含量的测定方法 | 项 | 200 | 光谱法
1760 |  | 游离氨基、脱乙酰度 | GB/T 8314-2013 茶 游离氨基酸总量的测定 | 项 | 200 | 容量法
1761 |  | 角鲨烯 | NY/T 3673-2020 植物油料中角鲨烯含量的测定 | 项 | 700 | 气质法
1762 |  | 前花青素 | GB/T 22244-2008 保健食品中前花青素的测定 | 项 | 400 | 高效液相色谱法
1763 |  | 异嗪皮啶 | GB/T 22245-2008 保健食品中异嗪皮啶的测定 | 项 | 400 | 高效液相色谱法
1764 |  | 泛酸钙 | GB 1903.53-2021 食品安全国家标准 食品营养强化剂 D-泛酸钙 | 项 | 400 | 高效液相色谱法
1765 |  | 淫羊藿苷 | GB/T 22247-2008 保健食品中淫羊藿苷的测定 | 项 | 400 | 高效液相色谱法
1766 |  | 甘草酸 | GB 1886.242-2016 食品安全国家标准 食品添加剂 甘草酸铵 | 项 | 400 | 高效液相色谱法
1767 |  | 绿原酸 | GB/T 22250-2008 保健食品中绿原酸的测定 | 项 | 400 | 高效液相色谱法
1768 |  | 葛根素 | GB/T 22251-2008 保健食品中葛根素的测定 | 项 | 400 | 高效液相色谱法
1769 |  | 辅酶Q10 | GB/T 22252-2008 保健食品中辅酶Q10的测定 | 项 | 400 | 高效液相色谱法
1770 |  | 大豆异黄酮 | GB/T 23788-2009 保健食品中大豆异黄酮的测定方法 | 项 | 400 | 高效液相色谱法
1771 |  | a-亚麻酸、二十碳五烯酸、二十二碳五烯酸和二十二碳六烯酸 | GB 28404-2012 食品安全国家标准 保健食品中α-亚麻酸、二十碳五烯酸、二十二碳五烯酸和二十二碳六烯酸的测定 | 项 | 300 | 气相法
1772 |  | 维生素K1 | GB 5009.158-2016 食品安全国家标准 食品中维生素K1的测定 | 项 | 400 | 高效液相色谱法
1773 |  | 番茄红素 | GB 1886.78-2016 食品安全国家标准 食品添加剂 番茄红素（合成） | 项 | 400 | 高效液相色谱法
1774 |  | 叶黄素 | GB 5009.248-2016 食品安全国家标准 食品中叶黄素的测定 | 项 | 400 | 高效液相色谱法
1775 |  | 碱性橙染料 | GB/T 23496-2009 食品中禁用物质的检测 碱性橙染料 | 项 | 400 | 高效液相色谱法
1776 |  | 反式脂肪酸 | GB 5009.257-2016 食品安全国家标准 食品中反式脂肪酸的测定 | 项 | 300 | 气相法
1777 |  | 双乙酸钠 | GB 5009.277-2016 食品安全国家标准 食品中双乙酸钠的测定 | 项 | 400 | 高效液相色谱法
1778 |  | 外来物含量 | GB/T 12729.5-2020 香辛料和调味品 外来物含量的测定 | 项 | 100 | /
1779 |  | 不挥发性乙醚抽提物 | GB/T 12729.12-2008 香辛料和调味品 不挥发性乙醚抽提物的测定 | 项 | 200 | /
1780 |  | 天然着色物质 | GB/T 22299-2008 辣椒粉 天然着色物质总含量的测定 | 项 | 300 | 光谱法
1781 |  | 乙酸苄酯 | GB 5009.264-2016 食品安全国家标准 食品乙酸苄酯的测定 | 项 | 300 | 气相法
1782 |  | 羟甲基糠醛 | GB/T 18932.18-2003 蜂蜜中羟甲基糠醛含量的测定方法 | 项 | 400 | 高效液相色谱法
1783 |  | 指示性多氯联苯 | GB 5009.190-2014 食品安全国家标准 食品中指示性多氯联苯含量的测定 | 项 | 700 | 气质法
1784 |  | 氯丙醇 | 5009.191-2016 食品安全国家标准 食品中氯丙醇及其脂肪酸酯含量的测定 | 项 | 700 | 气质法
1785 |  | 稀土 | GB 5009.94-2012 食品安全国家标准 植物性食品中稀土元素的测定 | 项 | 200 | /
1786 |  | 己烯雌酚残留 | B/T 20443-2006 鸡组织中己烯雌酚残留的测定 | 项 | 800 | 液质法
1787 |  | 21种熏蒸剂残留量 | GB 23200.55-2016 食品安全国家标准 食品中21种熏蒸剂残留量的测定 | 项 | 300 | 气相法
1788 |  | 稻谷出糙率 | GB/T 5495-2008 粮油检验 稻谷出糙率检验 | 项 | 100 | /
1789 |  | 带壳油料纯仁率 | GB/T 5499-2008 粮油检验 带壳油料纯仁率检验法 | 项 | 80 | /
1790 |  | 粗纤维素含量 | GB/T 5515-2008 粮油检验 粮食中粗纤维素含量测定 | 项 | 300 | /
1791 |  | 淀粉酶活性 | GB/T 5521-2008 粮油检验 谷物及其制品中α-淀粉酶活性的测定 | 项 | 200 | /
1792 |  | 过氧化氢酶活动度 | GB/T 5522-2008 粮油检验 粮食、油料的过氧化氢酶活动度的测定 | 项 | 100 | /
1793 |  | 粮食、油料的脂肪酶活动度 | GB/T 5523-2008 粮油检验 粮食、油料的脂肪酶活动度的测定 | 项 | 150 | /
1794 |  | 硫氰酸盐 | GB/T 13897-1992 水质 硫氰酸盐的测定 异烟酸一吡唑啉酮 | 项 | 200 | /
1795 |  | 乳清蛋白 | GB 11674-2010 食品安全国家标准 乳清粉和乳清蛋白粉 | 项 | 200 | /
1796 |  | 乳和乳制品杂质度 | GB 5413.30-2016 食品安全国家标准 乳和乳制品杂质度的测定 | 项 | 100 | /
1797 |  | 生乳冰点 | GB 5413.38-2016 食品安全国家标准 生乳冰点的测定 | 项 | 100 | /
1798 |  | 羟脯氨酸 | GB/T 9695.23-2008 肉与肉制品 羟脯氨酸含量测定 | 项 | 200 | /
1799 |  | 淀粉类食品中顺丁烯二酸和顺丁烯二酸酐总量 | GB 31604.40-2016 食品安全国家标准 食品接触材料及制品 顺丁烯二酸及其酸酐迁移量的测定 | 项 | 200 | /
备注：用于液相色谱仪、气相色谱仪、液相色谱-原子荧光联用仪、离子色谱仪、电感耦合等离子体质谱仪、电感耦合等离子体发射光谱仪、气相色谱-串联质谱仪、高效液相色谱-串联质谱仪等自动进样仪器进行检测的样品，多个项目采用同一检测方法时，除第一项外其他每增加一项均按20%收费。 未获取资质需要出测试报告的样品，除收取检测费外，还需要额外支付检测所用到的标准品费用（若自带标准品则不用额外收取费用）。